## TP 001
[34 empty] | Tipo de salida |  | SENCILLA | [9 empty] | CALIBRE | REG.MAX. | ESTADO | 1 | 1 | TIPO | 1 | ESTRATO
ELECTRICARIBE S.A. E.S.P. | [33 empty] | Transformador |  | Monofásico | [9 empty] | TZ 2 | 3 | NUEVO | A_TRAFO NO. | 1 | TZ 1/0 | 0 | B-BAJO
[34 empty] | Puente para salida sencilla |  | Doble | [9 empty] | TZ 1/0 | 5 | REUB. | B_PROYECTO | BAJA TENSION SAN PEDRO, KENNEDY Y CONTINENTES | TZ 4/0 | 174 | BAJO
DISEÑO Y REMODELACIÓN DE REDES DE MT/BT | [33 empty] | Bajante para puente Doble |  | TZ 1/0 | [9 empty] | TZ 4/0 |  |  | C_MUNICIPIO | 0 | 0 | 0 | MEDIO
[34 empty] | Validación datos salida doble |  | OK | [9 empty] | TZ 1/0 4H 208V |  |  | D_UBICACIÓN DE REF. | CL 48 CON CRA 9 | MENSAJERO | 0 | M-ALTO
CALCULO DE RED DE DISTRIBUCION ELECTRICA SECUNDARIA PROYECTADA | [45 empty] | TZ 4/0 4H 208V |  |  | E_CT | A003959 |  |  | ALTO
BAJA TENSION SAN PEDRO, KENNEDY Y CONTINENTES | [33 empty] | % regulación máximo red BT |  | 2.982 | [9 empty] | TZ 1/0 4H 240V |  |  | F_MT | A5266
[34 empty] | % regulación máximo acometidas |  | 5.3327 | [9 empty] | CU 8 |  |  | G_ESTADO VISUAL | 73
DATOS |  | TRAFO NO. |  |  | PROYECTO | [6 empty] | MUNICIPIO |  | REFERENCIA | [10 empty] | ELECTRICOS | [6 empty] | FECHA | [13 empty] | CU 6 |  |  | H_CAP.(kVA) | 75
[14 empty] | UBICACIÓN DE REF. | [5 empty] | CT |  | MT |  | ESTADO VISUAL | CAP. (kVA) | FASES PRI. | NIVEL DE TENSIÓN |  |  |  | FP |  |  |  |  | total conductor BT | [9 empty] | CU 4 |  |  | I_FASES PRI. | 2 |  |  | SENCILLA
[27 empty] | PRI.(kV) |  | SEC.(V) | [6 empty] | TZ 2 | 0 | [8 empty] | CU 2 |  |  | J_PRI.(kV) | 13.2 |  |  | DOBLE
|  | 1 |  |  | BAJA TENSION SAN PEDRO, KENNEDY Y CONTINENTES | [6 empty] | BARRANQUILLA |  | CL 48 CON CRA 9 | [5 empty] | A003959 |  | A5266 |  | REUB. | 75 | 2 | 13.2 |  | 240 |  | 0.9 |  |  |  |  | TZ 1/0 | 0 | [8 empty] | CU 2/0 |  |  | K_SEC.(V) | 240
[36 empty] | TZ 4/0 | 174 | [8 empty] | CU 3/0 |  |  | L_FP | 0.9
[29 empty] | TRUE | FALSE | [5 empty] | TZ 1/0 4H | 0 | [8 empty] | CU 4/0 |  |  | M_FECHA | 0
LIMITES |  | ESTRATO |  | FACTOR | [5 empty] | DEMANDA / USUARIO | [6 empty] | (kW/Usu.) |  |  | PROYECCIÓN |  |  |  |  | ZONA CONSTRUIDA |  | VALORES MÁXIMOS (%) | [8 empty] | TZ 4/0 4H | 0 | [8 empty] | ACSR 4 |  |  | N_ESTRATO | MEDIO
|  |  |  | DIVERSIDAD | [5 empty] | ACTUAL | [5 empty] | 1.97 |  |  |  | AÑOS |  | TASAS (% Anual) |  |  |  |  | REGULACIÓN MÁXIMA |  |  |  |  | 3 | [13 empty] | ACSR 2 |  |  | Ñ_CANT. USUA. | 84
|  | MEDIO |  | SIMULTANEIDAD |  |  |  | x |  | PROYECTADA | [5 empty] | 1.97 | [5 empty] | TCD |  |  | SI | [20 empty] | ACSR 1/0 |  |  | O_DEMANDA USUA (kVA) | 78.0711
|  |  |  | REAL | [5 empty] | REAL | [11 empty] | TCP |  |  |  |  | PERDIDAS TÉCNICAS |  |  |  |  | 5 | [13 empty] | ACSR 2/0 |  |  | P_CANT. A.P. | 7
[46 empty] | ACSR 3/0 |  |  | Q_A.P. (kW) | 0.49
CALC. |  | USUARIOS |  |  |  |  | A.P |  |  |  | PERDIDAS TECNICAS |  |  | DEMANDA TOTAL (KVA) |  |  |  | CAPACIDAD DE TRANSFORMADOR (KVA) |  |  |  | CARGAB. (%) Proy 15 Años |  |  | RED BT TIPO |  |  | MTS. | [17 empty] | ACSR 4/0 |  |  | R_PERD. TEC.(kW) | 2.0032
|  | CANT. |  | DEMANDA (kVA) |  |  | CANT |  | (kW) |  | (kW) |  | % | [14 empty] | PARC. |  | ADC. | ACUM. |  | TOT. | [12 empty] | CONC AL 2 #4 120V |  |  | S_PERD. TEC. (%) | 0
|  | 84 |  | 78.0711 |  |  | 7 |  | 0.49 |  | 2.0032 |  | 2.8312 | 80.8413 |  |  |  | 70.2968 |  |  |  | 107.7884 |  |  | TZ 1/0 |  |  | 0 |  |  | 0 |  | 174 | [6 empty] | 4000 | [5 empty] | CONC AL 3 #2 240V |  |  | T_DEMANDA TOTAL (kVA) | 70.2968
[25 empty] | TZ 4/0 |  |  | 174 |  |  | 174 |  |  |  |  | usuarios normales |  |  |  | 13600000 | [5 empty] | CONC AL 3 #6 120V |  |  | U_CARGAB. (%) | 107.7884
[28 empty] | 0 |  |  | 0 |  |  |  |  | 83 | [9 empty] | CONC AL 3 #4 120V |  |  | V_REG.MAX. | 2.982
[25 empty] | MENSAJERO |  |  | 0 |  |  | 0 | [14 empty] | CONC AL 3 #6 240V |  |  | W_REG. MAX. ACOM. | 5.3327
[46 empty] | CONC AL 3 #4 240V |  |  | X_MTS. TOT. | 174
TRAMO |  | LON (Mts) | CALIBRE (AWG) |  |  | USUARIOS | [5 empty] | CARGAS ESPECIALES |  | A.P (kW) |  |  |  |  | FACTOR (Usuarios x fs) |  | Demanda (kVA) |  | Momento (kVAxMts) |  | REGULACION (%) |  |  | Corriente (A) |  | PERDIDAS (kW) |  |  |  | Datos de consumo de cargas especiales (kWh/mes) | [9 empty] | Total Nodo |  | 0
I | F |  |  |  |  | Num. |  | Acum. |  | Proy. |  | Pot.(kW) | Acum. | Num. | Parc. |  | Acum. | [7 empty] | Parc. | Acum. |  |  |  | Parc. | (%) |  | Acum. | CANT. | Kwh/mes | CANT. | Kwh/mes | CANT. | Kwh/mes | CANT. | Kwh/mes | CANT. | Kwh/mes | CANT. | Kwh/mes
[38 empty] | AL 4 #4 208V | [11 empty] | 1.001
0 | 1 | 46 | TZ 4/0 |  |  | 13 |  | 42 |  | 42 |  | 0 | 4.86 | 1 | 0.07 |  | 0.21 |  | 16.8 |  | 42.4067 |  | 1950.7067 |  | 1.1675 | 1.1675 |  | 176.6944 |  | 0.94787 | 2.4835 |  | 1.4964 | [10 empty] | 0 | 0
1 | 2 | 48 | TZ 4/0 |  |  | 29 |  | 29 |  | 29 |  | 4.86 | 4.86 | 2 | 0.14 |  | 0.14 |  | 11.89 |  | 31.5814 |  | 1515.9093 |  | 1.8145 | 2.982 |  | 131.5894 |  | 0.54856 | 1.93 |  | 0.54856 | 1 | 810 | [8 empty] | 1 | 810
[12 empty] | 0 | [31 empty] | 0 | 0
[12 empty] | 0 | [31 empty] | 0 | 0
[12 empty] | 0 | [31 empty] | 0 | 0
[12 empty] | 0 | [31 empty] | 0 | 0
[12 empty] | 0 | [31 empty] | 0 | 0
[12 empty] | 0 | [31 empty] | 0 | 0
[12 empty] | 0 | [31 empty] | 0 | 0
[12 empty] | 0 | [31 empty] | 0 | 0
[12 empty] | 0 | [31 empty] | 0 | 0
[12 empty] | 0 | [31 empty] | 0 | 0
[12 empty] | 0 | [31 empty] | 0 | 0
[12 empty] | 0 | [31 empty] | 0 | 0
[12 empty] | 0 | [31 empty] | 0 | 0
[12 empty] | 0 | [31 empty] | 0 | 0
[12 empty] | 0 | [31 empty] | 0 | 0
[12 empty] | 0 | [31 empty] | 0 | 0
[12 empty] | 0 | [31 empty] | 0 | 0
[12 empty] | 0 | [31 empty] | 0 | 0
[12 empty] | 0 | [31 empty] | 0 | 0
[12 empty] | 0 | [31 empty] | 0 | 0
[12 empty] | 0 | [31 empty] | 0 | 0
[12 empty] | 0 | [31 empty] | 0 | 0
[12 empty] | 0 | [31 empty] | 0 | 0
[12 empty] | 0 | [31 empty] | 0 | 0
[44 empty] | 0 | 0
0 | 3 | 2 | TZ 4/0 |  |  | 10 |  | 41 |  | 41 |  | 0 | 0 | 1 | 0.07 |  | 0.28 |  | 16.4 |  | 36.2089 |  | 72.4178 |  | 0.086684 | 0.086684 |  | 150.8704 |  | 0.030046 | 0.092199 |  | 0.50675 | [10 empty] | 0 | 0
3 | 4 | 40 | TZ 4/0 |  |  | 13 |  | 31 |  | 31 |  | 0 | 0 | 1 | 0.07 |  | 0.21 |  | 12.4 |  | 27.3756 |  | 1095.0222 |  | 1.3107 | 1.3974 |  | 114.0648 |  | 0.34348 | 1.3941 |  | 0.4767 | [10 empty] | 0 | 0
4 | 5 | 38 | TZ 4/0 |  |  | 18 |  | 18 |  | 18 |  | 0 | 0 | 2 | 0.14 |  | 0.14 |  | 7.92 |  | 17.4916 |  | 664.6791 |  | 0.79562 | 2.193 |  | 72.8815 |  | 0.13322 | 0.84623 |  | 0.13322 | [10 empty] | 0 | 0
[12 empty] | 0 | 0 | [30 empty] | 0 | 0
[12 empty] | 0 | 0 | [30 empty] | 0 | 0
[12 empty] | 0 | 0 | [30 empty] | 0 | 0
[12 empty] | 0 | 0 | [30 empty] | 0 | 0
[12 empty] | 0 | 0 | [30 empty] | 0 | 0
[12 empty] | 0 | 0 | [30 empty] | 0 | 0
[12 empty] | 0 | 0 | [30 empty] | 0 | 0
[12 empty] | 0 | 0 | [30 empty] | 0 | 0
[12 empty] | 0 | 0 | [30 empty] | 0 | 0
[12 empty] | 0 | 0 | [30 empty] | 0 | 0
[12 empty] | 0 | 0 | [30 empty] | 0 | 0
[12 empty] | 0 | 0 | [30 empty] | 0 | 0
[12 empty] | 0 | 0 | [30 empty] | 0 | 0
[12 empty] | 0 | 0 | [30 empty] | 0 | 0
[12 empty] | 0 | 0 | [30 empty] | 0 | 0
[12 empty] | 0 | 0 | [30 empty] | 0 | 0
[12 empty] | 0 | 0 | [30 empty] | 0 | 0
[12 empty] | 0 | 0 | [30 empty] | 0 | 0
[12 empty] | 0 | 0 | [30 empty] | 0 | 0
[12 empty] | 0 | 0 | [30 empty] | 0 | 0
[12 empty] | 0 | 0 | [30 empty] | 0 | 0
[12 empty] | 0 | 0 | [30 empty] | 0 | 0
ACOMETIDAS - USUARIOS MAS DISTANTES | [43 empty] | 1 | 810
2 | U | 55 | CONC AL 2 #4 120V |  |  | 1 |  | - |  | 1 |  |  |  | - | - |  | - |  | 1 |  | 1.9034 |  | 104.686 |  | 2.3506 | 5.3327 |  | 7.9308 |  | 0.012108 | 0.70679 |  | -
5 | U | 65 | CONC AL 2 #4 120V |  |  | 1 |  | - |  | 1 |  |  |  | - | - |  | - |  | 1 |  | 1.9034 |  | 123.7198 |  | 2.778 | 4.971 |  | 7.9308 |  | 0.014309 | 0.8353 |  | -
| U |  |  |  |  | 1 |  | - |  | 1 |  |  |  | - | - |  | - | [8 empty] | - | [6 empty] | -
| U |  |  |  |  | 1 |  | - |  | 1 |  |  |  | - | - |  | - | [8 empty] | - | [6 empty] | -
| U |  |  |  |  | 1 |  | - |  | 1 |  |  |  | - | - |  | - | [8 empty] | - | [6 empty] | -
| U |  |  |  |  | 1 |  | - |  | 1 |  |  |  | - | - |  | - | [8 empty] | - | [6 empty] | -
| U |  |  |  |  | 1 |  | - |  | 1 |  |  |  | - | - |  | - | [8 empty] | - | [6 empty] | -
| U |  |  |  |  | 1 |  | - |  | 1 |  |  |  | - | - |  | - | [8 empty] | - | [6 empty] | -
| U |  |  |  |  | 1 |  | - |  | 1 |  |  |  | - | - |  | - | [8 empty] | - | [6 empty] | -
CONVENCIONES: |  |  |  | :No de Usuarios |  |  |  | # :Nodo |  |  | U:Usuario mas distante | [7 empty] | Resto de convenciones igual a las empleadas en los planos
NOTAS: Nodo 0-1 representa los bajantes de Trafo, no indicado en los esquematicos. La numeraciòn de los esquematicos no es coincidente con el plano del proyecto. Para Trafos en red chilena, solo se muestra la red a modo de recorrido de acometidas, no nescesariamente en los calculos de regulación deben ser las longitudes indicadas en los esquematicos. Se debe diligenciar lo que esta en amarillo oscuro.
Note on E21: mcastillo: INCLUYE DEMANDA DE CARGAS ESPECIALES
Note on F12: coilcp02: escribir nombre de proyecto
Note on S20: potencia de trafo necesaria para que al cabo de 15 años él este sobrecargado 15%. Seleccionar el trafo de potencia inmediatamente superior al valor de esta celda
Note on AI3: mcastillo: DEFINIDO EN LA NORMA, EN SALIDA DOBLE NO EXISTE PUENTE
Note on AI4: mcastillo: DEFINIDO EN LA NORMA SÓLO PARA SALIDA SENCILLA, EN SALIDA DOBLE EL CONDUCTOR DE LA RED INGRSA DIRECTAMENTE AL TRAFO

## resumen
28 | Ingrese cantidad de trafos
DATOS | 1 | 2 | 3 | 4 | 5 | 6 | 7 | 8 | 9 | 10 | 11 | 12 | 13 | 14 | 15 | 16 | 17 | 18 | 19 | 20 | 21 | 22 | 23 | 24 | 25 | 26 | 27 | 28 | 0 | 0 | 0 | 0 | 0 | 0 | 0 | 0 | 0 | 0 | 0 | 0 | 0 | 0 | 0 | 0 | 0 | 0 | 0 | 0 | 0 | 0 | 0 | 0 | 0 | 0 | 0 | 0 | 0 | 0 | 0 | 0 | 0 | 0 | 0 | 0 | 0 | 0 | 0 | 0 | 0 | 0 | 0 | 0 | 0 | 0 | 0 | 0 | 0 | 0 | 0 | 0 | 0 | 0 | 0 | 0 | 0 | 0 | 0 | 0 | 0 | 0 | 0 | 0 | 0 | 0 | 0 | 0 | 0 | 0 | 0 | 0 | 0 | 0 | 0 | 0 | 0 | 0 | 0 | 0 | 0 | 0 | 0 | 0 | 0 | 0 | 0 | 0 | 0 | 0 | 0 | 0 | 0 | 0 | 0 | 0 | 0 | 0 | 0 | 0 | 0 | 0 | 0 | 0 | 0 | 0 | 0 | 0 | 0 | 0 | 0 | 0 | 0 | 0 | 0 | 0 | 0 | 0 | 0 | 0 | 0 | 0 | 0 | 0 | 0 | 0 | 0 | 0 | 0 | 0 | 0 | 0 | 0 | 0 | 0 | 0 | 0 | 0 | 0 | 0 | 0 | 0 | 0 | 0 | 0 | 0 | 0 | 0 | 0 | 0 | 0 | 0 | 0 | 0 | 0 | 0 | 0 | 0 | 0 | 0 | 0 | 0 | 0 | 0 | 0 | 0 | 0 | 0 | 0 | 0 | 0 | 0 | 0 | 0 | 0 | 0 | 0 | TOTALES
A_TRAFO NO. | 1 | 2 | 3 | 4 | 5 | 6 | 7 | 8 | 9 | 10 | 11 | 12 | 13 | 14 | 15 | 16 | 17 | 18 | 19 | 20 | 21 | 22 | 23 | 24 | 25 | 25 | 25 | 25
B_PROYECTO | BAJA TENSION SAN PEDRO, KENNEDY Y CONTINENTES | BAJA TENSION SAN PEDRO, KENNEDY Y CONTINENTES | BAJA TENSION SAN PEDRO, KENNEDY Y CONTINENTES | BAJA TENSION SAN PEDRO, KENNEDY Y CONTINENTES | BAJA TENSION SAN PEDRO, KENNEDY Y CONTINENTES | BAJA TENSION SAN PEDRO, KENNEDY Y CONTINENTES | BAJA TENSION SAN PEDRO, KENNEDY Y CONTINENTES | BAJA TENSION SAN PEDRO, KENNEDY Y CONTINENTES | BAJA TENSION SAN PEDRO, KENNEDY Y CONTINENTES | BAJA TENSION SAN PEDRO, KENNEDY Y CONTINENTES | BAJA TENSION SAN PEDRO, KENNEDY Y CONTINENTES | BAJA TENSION SAN PEDRO, KENNEDY Y CONTINENTES | BAJA TENSION SAN PEDRO, KENNEDY Y CONTINENTES | BAJA TENSION SAN PEDRO, KENNEDY Y CONTINENTES | BAJA TENSION SAN PEDRO, KENNEDY Y CONTINENTES | BAJA TENSION SAN PEDRO, KENNEDY Y CONTINENTES | BAJA TENSION SAN PEDRO, KENNEDY Y CONTINENTES | BAJA TENSION SAN PEDRO, KENNEDY Y CONTINENTES | BAJA TENSION SAN PEDRO, KENNEDY Y CONTINENTES | BAJA TENSION SAN PEDRO, KENNEDY Y CONTINENTES | BAJA TENSION SAN PEDRO, KENNEDY Y CONTINENTES | BAJA TENSION SAN PEDRO, KENNEDY Y CONTINENTES | BAJA TENSION SAN PEDRO, KENNEDY Y CONTINENTES | BAJA TENSION SAN PEDRO, KENNEDY Y CONTINENTES | BAJA TENSION SAN PEDRO, KENNEDY Y CONTINENTES | BAJA TENSION SAN PEDRO, KENNEDY Y CONTINENTES | BAJA TENSION SAN PEDRO, KENNEDY Y CONTINENTES | BAJA TENSION SAN PEDRO, KENNEDY Y CONTINENTES
C_MUNICIPIO | BARRANQUILLA | BARRANQUILLA | BARRANQUILLA | BARRANQUILLA | BARRANQUILLA | BARRANQUILLA | BARRANQUILLA | BARRANQUILLA | BARRANQUILLA | BARRANQUILLA | BARRANQUILLA | BARRANQUILLA | BARRANQUILLA | BARRANQUILLA | BARRANQUILLA | BARRANQUILLA | BARRANQUILLA | BARRANQUILLA | BARRANQUILLA | BARRANQUILLA | BARRANQUILLA | BARRANQUILLA | BARRANQUILLA | BARRANQUILLA | BARRANQUILLA | BARRANQUILLA | BARRANQUILLA | BARRANQUILLA
D_UBICACIÓN DE REF. | CL 48 CON CRA 9 | CL 48 CON CRA 9 | CL 49 CON CRA 9 | CL 50 CON CRA 9 | CL 50A CON CRA 9 | CL 51 CON CRA 9 | CL 51A CON CRA 9 | CL 52C CON CRA 8H | CL 53 CON CRA 9 | DIAGONAL 53A CON CRA 9 | CRA 9D CON CL 52C | CRA 9D CON CL 50A | CL 52C CON CRA 9D | CL 51A CON CRA 9D | CL 51 CON CRA 9D | CL 50A CON CRA 9D | CL 50 CON CRA 9D | CL 48 CON CRA 9D | CRA 9 CON CL 52C | CL 53 CON CRA 9D | CRA 10 CON CL 51A | CRA 10 CON 50A | CRA 9G CON 48 | CRA 9F CON CL 48 | CL 47C CON CL 45C2 | CL 52C CON CRA 9 | CRA 9F CON CL 47C | CRA 10 CON CL 53
E_CT | A003959 | A003960 | SIN ASIGNAR | A003961 | SIN ASIGNAR | SIN ASIGNAR | A003964 | SIN ASIGNAR | A003969 | SIN ASIGNAR | A102215 | SIN ASIGNAR | A003962 | SIN ASIGNAR | SIN ASIGNAR | A003969 | SIN ASIGNAR | SIN ASIGNAR | SIN ASIGNAR | SIN ASIGNAR | SIN ASIGNAR | SIN ASIGNAR | SIN ASIGNAR | SIN ASIGNAR | SIN ASIGNAR | SIN ASIGNAR | SIN ASIGNAR | SIN ASIGNAR
F_MT | A5266 | A5269 | SIN ASIGNAR | Av108 | SIN ASIGNAR | SIN ASIGNAR | A5273 | A5227 | A5275 | SIN ASIGNAR | A0067 | SIN ASIGNAR | A6053 | SIN ASIGNAR | M3265 | 35158 | H1036 | SIN ASIGNAR | SIN ASIGNAR | SIN ASIGNAR | SIN ASINGAR | SIN ASIGNAR | SIN ASIGNAR | SIN ASIGNAR | SIN ASIGNAR | SIN ASIGNAR | B7156 | SIN ASIGNAR | [178 empty] | Nuevo | Reub.
G_ESTADO VISUAL | REUB. | REUB. | NUEVO | REUB. | NUEVO | NUEVO | REUB. | REUB. | REUB. | NUEVO | EXIST. | NUEVO | REUB. | NUEVO | NUEVO | REUB. | REUB. | NUEVO | NUEVO | NUEVO | NUEVO | NUEVO | NUEVO | REUB. | NUEVO | NUEVO | REUB. | NUEVO | [178 empty] | 16 | 11
H_CAP.(kVA) | 75 | 75 | 75 | 75 | 75 | 75 | 75 | 75 | 75 | 75 | 37.5 | 37.5 | 50 | 75 | 75 | 50 | 75 | 50 | 75 | 37.5 | 37.5 | 37.5 | 50 | 37.5 | 75 | 37.5 | 37.5 | 25 | [177 empty] | 1650 | 0 | 0 | 0 | 1 | 8 | 4 | 15 | 0
I_FASES PRI. | 2 | 2 | 2 | 2 | 2 | 2 | 2 | 2 | 2 | 2 | 2 | 2 | 2 | 2 | 2 | 2 | 2 | 2 | 2 | 2 | 2 | 2 | 2 | 2 | 2 | 2 | 2 | 2 | [178 empty] | 5 | 10 | 15 | 25 | 37.5 | 50 | 75 | 112.5
J_PRI.(kV) | 13.2 | 13.2 | 13.2 | 13.2 | 13.2 | 13.2 | 13.2 | 13.2 | 13.2 | 13.2 | 13.2 | 13.2 | 13.2 | 13.2 | 13.2 | 13.2 | 13.2 | 13.2 | 13.2 | 13.2 | 13.2 | 13.2 | 13.2 | 13.2 | 13.2 | 13.2 | 13.2 | 13.2
K_SEC.(V) | 240 | 240 | 240 | 240 | 240 | 240 | 240 | 240 | 240 | 240 | 240 | 240 | 240 | 240 | 240 | 240 | 240 | 240 | 240 | 240 | 240 | 240 | 240 | 240 | 240 | 240 | 240 | 240
L_FP | 0.9 | 0.9 | 0.9 | 0.9 | 0.9 | 0.9 | 0.9 | 0.9 | 0.9 | 0.9 | 0.9 | 0.9 | 0.9 | 0.9 | 0.9 | 0.9 | 0.9 | 0.9 | 0.9 | 0.9 | 0.9 | 0.9 | 0.9 | 0.9 | 0.9 | 0.9 | 0.9 | 0.9
M_FECHA
Ñ_CANT. USUARIOS normales | 83 | 60 | 65 | 66 | 56 | 64 | 53 | 59 | 57 | 56 | 28 | 30 | 43 | 61 | 46 | 47 | 62 | 44 | 12 | 15 | 23 | 21 | 46 | 26 | 70 | 30 | 31 | 10 | [177 empty] | 1264
N_ESTRATO | MEDIO | MEDIO | MEDIO | MEDIO | MEDIO | MEDIO | MEDIO | MEDIO | MEDIO | MEDIO | MEDIO | MEDIO | MEDIO | MEDIO | MEDIO | MEDIO | MEDIO | MEDIO | MEDIO | MEDIO | MEDIO | MEDIO | MEDIO | MEDIO | MEDIO | MEDIO | MEDIO | MEDIO
USUARIOS CARGA ESPECIAL | 1 | 3 | 4 | 1 | 3 | 2 | 2 | 1 | 2 | 2 | 0 | 1 | 1 | 2 | 3 | 0 | 2 | 0 | 3 | 1 | 2 | 1 | 0 | 1 | 2 | 1 | 1 | 0 | [177 empty] | 42
O_DEMANDA USUA (kVA) | 1.97 | 1.97 | 1.97 | 1.97 | 1.97 | 1.97 | 1.97 | 1.97 | 1.97 | 1.97 | 1.97 | 1.97 | 1.97 | 1.97 | 1.97 | 1.97 | 1.97 | 1.97 | 1.97 | 1.97 | 1.97 | 1.97 | 1.97 | 1.97 | 1.97 | 1.97 | 1.97 | 1.97
P_CANT. A.P. | 7 | 8 | 4 | 6 | 5 | 5 | 9 | 6 | 7 | 7 | 3 | 5 | 5 | 5 | 6 | 5 | 9 | 6 | 2 | 3 | 3 | 3 | 5 | 4 | 7 | 3 | 4 | 4 | [177 empty] | 146
Q_A.P. (kW) | 0.49 | 0.56 | 0.28 | 0.42 | 0.35 | 0.35 | 0.63 | 0.42 | 0.49 | 0.49 | 0.21 | 0.35 | 0.35 | 0.35 | 0.42 | 0.35 | 0.63 | 0.42 | 0.14 | 0.21 | 0.21 | 0.21 | 0.35 | 0.28 | 0.49 | 0.21 | 0.28 | 0.28 | [177 empty] | 10.22
R_PERD. TEC.(kW) | 2.0032 | 0.92928 | 0.85663 | 0.6581 | 0.94487 | 0.71335 | 0.5245 | 1.0356 | 1.2481 | 1.4985 | 0.24679 | 0.41171 | 0.6141 | 1.6305 | 1.0586 | 0.62702 | 0.87317 | 0.52821 | 0.15086 | 0.031822 | 0.068236 | 0.044865 | 0.50244 | 0.21167 | 1.1396 | 0.49847 | 0.050287 | 0.0065164 | [177 empty] | 19.107
S_PERD. TEC. (%) | 2.8312 | 1.4792 | 1.2099 | 1.1435 | 1.598 | 1.1265 | 0.98437 | 2.0344 | 2.0772 | 2.734 | 1.0812 | 1.3099 | 1.5426 | 2.7997 | 1.9899 | 1.6771 | 1.3273 | 1.5052 | 0.29438 | 0.1352 | 0.19718 | 0.15973 | 1.3729 | 0.81125 | 1.7472 | 1.6298 | 0.16956 | 0.060782
T_DEMANDA TOTAL (kVA) | 80.8413 | 70.8361 | 79.618 | 64.6779 | 66.7472 | 71.1504 | 59.7866 | 57.7084 | 68.1485 | 62.5645 | 25.636 | 35.3797 | 44.9154 | 66.5228 | 60.2844 | 42.2367 | 74.0653 | 39.578 | 57.1098 | 26.1874 | 38.5272 | 31.2578 | 41.2227 | 29.2265 | 73.7396 | 34.5359 | 33.0092 | 11.9195 | [177 empty] | 1447.4329
U_CARGAB. (%) | 107.7884 | 94.4481 | 106.1574 | 86.2372 | 88.9963 | 94.8672 | 79.7154 | 76.9446 | 90.8647 | 83.4194 | 68.3626 | 94.3458 | 89.8309 | 88.6971 | 80.3792 | 84.4734 | 98.7537 | 79.156 | 76.1465 | 69.833 | 102.7391 | 83.3543 | 82.4454 | 77.9374 | 98.3195 | 92.0956 | 88.0246 | 47.6779 | [177 empty] | 2412.0104 | 86.1432
V_REG.MAX. | 2.982 | 2.5887 | 1.5826 | 2.1057 | 2.0956 | 1.6689 | 1.0128 | 2.5623 | 2.9786 | 2.9167 | 1.1467 | 1.7006 | 1.8887 | 3.2095 | 3.2145 | 1.934 | 2.4184 | 1.6955 | 0.12792 | 0.1175 | 0.17206 | 0.13951 | 1.7293 | 1.1721 | 2.8526 | 1.9524 | 0.1477 | 0.05317
X_MTS. TOT. | 174 | 130 | 86 | 98 | 83 | 82 | 114 | 87 | 120 | 104 | 83 | 104 | 74 | 106 | 138 | 76 | 156 | 73 | 2 | 2 | 2 | 2 | 92 | 31 | 159 | 81 | 2 | 2 | [177 empty] | 2263
W_REG. MAX. ACOM. | 5.3327 | 5.153 | 4.0614 | 4.4991 | 4.6599 | 4.2332 | 3.7399 | 4.6992 | 4.9446 | 5.0537 | 3.2836 | 3.8375 | 4.0257 | 5.3464 | 4.9241 | 4.0709 | 4.5554 | 3.8325 | #N/A | 3.2801 | 2.7364 | 2.7038 | 3.8662 | 4.1638 | 4.9895 | 3.2345 | 2.712 | 2.6175 | [177 empty] | #N/A
TZ 2 | 0 | 0 | 0 | 0 | 0 | 0 | 0 | 0 | 0 | 0 | 0 | 0 | 0 | 0 | 0 | 0 | 0 | 0 | 0 | 0 | 0 | 0 | 0 | 0 | 0 | 0 | 0 | 0 | [177 empty] | 0
TZ 1/0 | 0 | 0 | 0 | 0 | 83 | 0 | 0 | 87 | 0 | 104 | 83 | 104 | 74 | 106 | 0 | 76 | 0 | 73 | 2 | 2 | 2 | 2 | 92 | 31 | 0 | 81 | 2 | 2 | [177 empty] | 1006
TZ 4/0 | 174 | 130 | 86 | 98 | 0 | 82 | 114 | 0 | 120 | 0 | 0 | 0 | 0 | 0 | 138 | 0 | 156 | 0 | 0 | 0 | 0 | 0 | 0 | 0 | 159 | 0 | 0 | 0 | [177 empty] | 1257
TZ 1/0 4H | 0 | 0 | 0 | 0 | 0 | 0 | 0 | 0 | 0 | 0 | 0 | 0 | 0 | 0 | 0 | 0 | 0 | 0 | 0 | 0 | 0 | 0 | 0 | 0 | 0 | 0 | 0 | 0 | [177 empty] | 0
TZ 4/0 4H | 0 | 0 | 0 | 0 | 0 | 0 | 0 | 0 | 0 | 0 | 0 | 0 | 0 | 0 | 0 | 0 | 0 | 0 | 0 | 0 | 0 | 0 | 0 | 0 | 0 | 0 | 0 | 0 | [177 empty] | 0
mensajero | 0 | 0 | 0 | 0 | 0 | 0 | 0 | 0 | 0 | 0 | 0 | 0 | 0 | 0 | 0 | 0 | 0 | 0 | 0 | 0 | 0 | 0 | 0 | 0 | 0 | 0 | 0 | 0 | [177 empty] | 0
1 | 2 | 3 | 4 | 5 | 6 | 7 | 8 | 9 | 10 | 11 | 12 | 13 | 14 | 15 | 16 | 17 | 18 | 19 | 20 | 21 | 22 | 23 | 24 | 25 | 26 | 27 | 28 | 29 | 30 | 31 | 32 | 33 | 34 | 35 | 36 | 37 | 38 | 39 | 40 | 41 | 42 | 43 | 44 | 45 | 46 | 47 | 48 | 49 | 50 | 51 | 52 | 53 | 54 | 55 | 56 | 57 | 58 | 59 | 60 | 61 | 62 | 63 | 64 | 65 | 66 | 67 | 68 | 69 | 70 | 71 | 72 | 73 | 74 | 75 | 76 | 77 | 78 | 79 | 80 | 81 | 82 | 83 | 84 | 85 | 86 | 87 | 88 | 89 | 90 | 91 | 92 | 93 | 94 | 95 | 96 | 97 | 98 | 99 | 100 | 101 | 102 | 103 | 104 | 105 | 106 | 107 | 108 | 109 | 110 | 111 | 112 | 113 | 114 | 115 | 116 | 117 | 118 | 119 | 120 | 121 | 122 | 123 | 124 | 125 | 126 | 127 | 128 | 129 | 130 | 131 | 132 | 133 | 134 | 135 | 136 | 137 | 138 | 139 | 140 | 141 | 142 | 143 | 144 | 145 | 146 | 147 | 148 | 149 | 150 | 151 | 152 | 153 | 154 | 155 | 156 | 157 | 158 | 159 | 160 | 161 | 162 | 163 | 164 | 165 | 166 | 167 | 168 | 169 | 170 | 171 | 172 | 173 | 174 | 175 | 176 | 177 | 178 | 179 | 180 | 181 | 182 | 183 | 184 | 185 | 186 | 187 | 188 | 189 | 190 | 191 | 192 | 193 | 194 | 195 | 196 | 197 | 198 | 199 | 200 | 201 | 202 | 203 | 204 | 205 | 206
compiled
Borrar

## resumenex
11
DATOS | 1 | 2 | 3 | 4 | 5 | 6 | 7 | 8 | 9 | 10 | 11 | 0 | 0 | 0 | 0 | 0 | 0 | 0 | 0 | 0 | 0 | 0 | 0 | 0 | 0 | 0 | 0 | 0 | 0 | 0 | 0 | 0 | 0 | 0 | 0 | 0 | 0 | 0 | 0 | 0 | 0 | 0 | 0 | 0 | 0 | 0 | 0 | 0 | 0 | 0 | 0 | 0 | 0 | 0 | 0 | 0 | 0 | 0 | 0 | 0 | 0 | 0 | 0 | 0 | 0 | 0 | 0 | 0 | 0 | 0 | 0 | 0 | 0 | 0 | 0 | 0 | 0 | 0 | 0 | 0 | 0 | 0 | 0 | 0 | 0 | 0 | 0 | 0 | 0 | 0 | 0 | 0 | 0 | 0 | 0 | 0 | 0 | 0 | 0 | 0 | 0 | 0 | 0 | 0 | 0 | 0 | 0 | 0 | 0 | 0 | 0 | 0 | 0 | 0 | 0 | 0 | 0 | 0 | 0 | 0 | 0 | 0 | 0 | 0 | 0 | 0 | 0 | 0 | 0 | 0 | 0 | 0 | 0 | 0 | 0 | 0 | 0 | 0 | 0 | 0 | 0 | 0 | 0 | 0 | 0 | 0 | 0 | 0 | 0 | 0 | 0 | 0 | 0 | 0 | 0 | 0 | 0 | 0 | 0 | 0 | 0 | 0 | 0 | 0 | 0 | 0 | 0 | 0 | 0 | 0 | 0 | 0 | 0 | 0 | 0 | 0 | 0 | 0 | 0 | 0 | 0 | 0 | 0 | 0 | 0 | 0 | 0 | 0 | 0 | 0 | 0 | 0 | 0 | 0 | 0 | 0 | 0 | 0 | 0 | 0 | 0 | 0 | 0 | 0 | 0 | TOTALES
A_TRAFO NO. | 1 | 2 | 3 | 4 | 5 | 6 | 7 | 8 | 9 | 10 | 11 | 0 | 0 | 0 | 0 | 0 | 0 | 0 | 0 | 0 | 0 | 0 | 0 | 0 | 0 | 0 | 0 | 0 | 0 | 0 | 0 | 0 | 0 | 0 | 0 | 0 | 0 | 0 | 0 | 0 | 0 | 0 | 0 | 0 | 0 | 0 | 0 | 0 | 0 | 0 | 0 | 0 | 0 | 0 | 0 | 0 | 0 | 0 | 0 | 0 | 0 | 0 | 0 | 0 | 0 | 0 | 0 | 0 | 0 | 0 | 0 | 0 | 0 | 0 | 0 | 0 | 0 | 0 | 0 | 0 | 0 | 0 | 0 | 0 | 0 | 0 | 0 | 0 | 0 | 0 | 0 | 0 | 0 | 0 | 0 | 0 | 0 | 0 | 0 | 0 | 0 | 0 | 0 | 0 | 0 | 0 | 0 | 0 | 0 | 0 | 0 | 0 | 0 | 0 | 0 | 0 | 0 | 0 | 0 | 0 | 0 | 0 | 0 | 0 | 0 | 0 | 0 | 0 | 0 | 0 | 0 | 0 | 0 | 0 | 0 | 0 | 0 | 0 | 0 | 0 | 0 | 0 | 0 | 0 | 0 | 0 | 0 | 0 | 0 | 0 | 0 | 0 | 0 | 0 | 0 | 0 | 0 | 0 | 0 | 0 | 0 | 0 | 0 | 0 | 0 | 0 | 0 | 0 | 0 | 0 | 0 | 0 | 0 | 0 | 0 | 0 | 0 | 0 | 0 | 0 | 0 | 0 | 0 | 0 | 0 | 0 | 0 | 0 | 0 | 0 | 0 | 0 | 0 | 0 | 0 | 0 | 0 | 0 | 0 | 0 | 0 | 0 | 0 | 0 | 0 | 0
B_PROYECTO | CIUDADELA 20 DE JULIO | CIUDADELA 20 DE JULIO | CIUDADELA 20 DE JULIO | CIUDADELA 20 DE JULIO | CIUDADELA 20 DE JULIO | CIUDADELA 20 DE JULIO | CIUDADELA 20 DE JULIO | CIUDADELA 20 DE JULIO | CIUDADELA 20 DE JULIO | CIUDADELA 20 DE JULIO | CIUDADELA 20 DE JULIO | 0 | 0 | 0 | 0 | 0 | 0 | 0 | 0 | 0 | 0 | 0 | 0 | 0 | 0 | 0 | 0 | 0 | 0 | 0 | 0 | 0 | 0 | 0 | 0 | 0 | 0 | 0 | 0 | 0 | 0 | 0 | 0 | 0 | 0 | 0 | 0 | 0 | 0 | 0 | 0 | 0 | 0 | 0 | 0 | 0 | 0 | 0 | 0 | 0 | 0 | 0 | 0 | 0 | 0 | 0 | 0 | 0 | 0 | 0 | 0 | 0 | 0 | 0 | 0 | 0 | 0 | 0 | 0 | 0 | 0 | 0 | 0 | 0 | 0 | 0 | 0 | 0 | 0 | 0 | 0 | 0 | 0 | 0 | 0 | 0 | 0 | 0 | 0 | 0 | 0 | 0 | 0 | 0 | 0 | 0 | 0 | 0 | 0 | 0 | 0 | 0 | 0 | 0 | 0 | 0 | 0 | 0 | 0 | 0 | 0 | 0 | 0 | 0 | 0 | 0 | 0 | 0 | 0 | 0 | 0 | 0 | 0 | 0 | 0 | 0 | 0 | 0 | 0 | 0 | 0 | 0 | 0 | 0 | 0 | 0 | 0 | 0 | 0 | 0 | 0 | 0 | 0 | 0 | 0 | 0 | 0 | 0 | 0 | 0 | 0 | 0 | 0 | 0 | 0 | 0 | 0 | 0 | 0 | 0 | 0 | 0 | 0 | 0 | 0 | 0 | 0 | 0 | 0 | 0 | 0 | 0 | 0 | 0 | 0 | 0 | 0 | 0 | 0 | 0 | 0 | 0 | 0 | 0 | 0 | 0 | 0 | 0 | 0 | 0 | 0 | 0 | 0 | 0 | 0 | 0
C_MUNICIPIO | BARRANQUILLA | BARRANQUILLA | BARRANQUILLA | BARRANQUILLA | BARRANQUILLA | BARRANQUILLA | BARRANQUILLA | BARRANQUILLA | BARRANQUILLA | BARRANQUILLA | BARRANQUILLA | 0 | 0 | 0 | 0 | 0 | 0 | 0 | 0 | 0 | 0 | 0 | 0 | 0 | 0 | 0 | 0 | 0 | 0 | 0 | 0 | 0 | 0 | 0 | 0 | 0 | 0 | 0 | 0 | 0 | 0 | 0 | 0 | 0 | 0 | 0 | 0 | 0 | 0 | 0 | 0 | 0 | 0 | 0 | 0 | 0 | 0 | 0 | 0 | 0 | 0 | 0 | 0 | 0 | 0 | 0 | 0 | 0 | 0 | 0 | 0 | 0 | 0 | 0 | 0 | 0 | 0 | 0 | 0 | 0 | 0 | 0 | 0 | 0 | 0 | 0 | 0 | 0 | 0 | 0 | 0 | 0 | 0 | 0 | 0 | 0 | 0 | 0 | 0 | 0 | 0 | 0 | 0 | 0 | 0 | 0 | 0 | 0 | 0 | 0 | 0 | 0 | 0 | 0 | 0 | 0 | 0 | 0 | 0 | 0 | 0 | 0 | 0 | 0 | 0 | 0 | 0 | 0 | 0 | 0 | 0 | 0 | 0 | 0 | 0 | 0 | 0 | 0 | 0 | 0 | 0 | 0 | 0 | 0 | 0 | 0 | 0 | 0 | 0 | 0 | 0 | 0 | 0 | 0 | 0 | 0 | 0 | 0 | 0 | 0 | 0 | 0 | 0 | 0 | 0 | 0 | 0 | 0 | 0 | 0 | 0 | 0 | 0 | 0 | 0 | 0 | 0 | 0 | 0 | 0 | 0 | 0 | 0 | 0 | 0 | 0 | 0 | 0 | 0 | 0 | 0 | 0 | 0 | 0 | 0 | 0 | 0 | 0 | 0 | 0 | 0 | 0 | 0 | 0 | 0 | 0
D_UBICACIÓN DE REF. | CRA 1E ENTRE CALLES 47C Y 47B | AL FRENTE REF 151 | CRA 1C3 REF 321 | CL 46K CRA 1E AL FRENTE REF 193 | CRA 1C REF 341 ESQ | CRA 1E CL 46G | AL FRENTE REF 612 | CL 48B CRA 1C3 ESQ. | REF 484 | CRA 1E CL 48B | CL 49 CRA 1E | 0 | 0 | 0 | 0 | 0 | 0 | 0 | 0 | 0 | 0 | 0 | 0 | 0 | 0 | 0 | 0 | 0 | 0 | 0 | 0 | 0 | 0 | 0 | 0 | 0 | 0 | 0 | 0 | 0 | 0 | 0 | 0 | 0 | 0 | 0 | 0 | 0 | 0 | 0 | 0 | 0 | 0 | 0 | 0 | 0 | 0 | 0 | 0 | 0 | 0 | 0 | 0 | 0 | 0 | 0 | 0 | 0 | 0 | 0 | 0 | 0 | 0 | 0 | 0 | 0 | 0 | 0 | 0 | 0 | 0 | 0 | 0 | 0 | 0 | 0 | 0 | 0 | 0 | 0 | 0 | 0 | 0 | 0 | 0 | 0 | 0 | 0 | 0 | 0 | 0 | 0 | 0 | 0 | 0 | 0 | 0 | 0 | 0 | 0 | 0 | 0 | 0 | 0 | 0 | 0 | 0 | 0 | 0 | 0 | 0 | 0 | 0 | 0 | 0 | 0 | 0 | 0 | 0 | 0 | 0 | 0 | 0 | 0 | 0 | 0 | 0 | 0 | 0 | 0 | 0 | 0 | 0 | 0 | 0 | 0 | 0 | 0 | 0 | 0 | 0 | 0 | 0 | 0 | 0 | 0 | 0 | 0 | 0 | 0 | 0 | 0 | 0 | 0 | 0 | 0 | 0 | 0 | 0 | 0 | 0 | 0 | 0 | 0 | 0 | 0 | 0 | 0 | 0 | 0 | 0 | 0 | 0 | 0 | 0 | 0 | 0 | 0 | 0 | 0 | 0 | 0 | 0 | 0 | 0 | 0 | 0 | 0 | 0 | 0 | 0 | 0 | 0 | 0 | 0 | 0
E_CT | 3901 | N.V | 3340K | 3900 | 3342K | N.V | N.V | N.V | 3895 | X3904 | 3906 | 0 | 0 | 0 | 0 | 0 | 0 | 0 | 0 | 0 | 0 | 0 | 0 | 0 | 0 | 0 | 0 | 0 | 0 | 0 | 0 | 0 | 0 | 0 | 0 | 0 | 0 | 0 | 0 | 0 | 0 | 0 | 0 | 0 | 0 | 0 | 0 | 0 | 0 | 0 | 0 | 0 | 0 | 0 | 0 | 0 | 0 | 0 | 0 | 0 | 0 | 0 | 0 | 0 | 0 | 0 | 0 | 0 | 0 | 0 | 0 | 0 | 0 | 0 | 0 | 0 | 0 | 0 | 0 | 0 | 0 | 0 | 0 | 0 | 0 | 0 | 0 | 0 | 0 | 0 | 0 | 0 | 0 | 0 | 0 | 0 | 0 | 0 | 0 | 0 | 0 | 0 | 0 | 0 | 0 | 0 | 0 | 0 | 0 | 0 | 0 | 0 | 0 | 0 | 0 | 0 | 0 | 0 | 0 | 0 | 0 | 0 | 0 | 0 | 0 | 0 | 0 | 0 | 0 | 0 | 0 | 0 | 0 | 0 | 0 | 0 | 0 | 0 | 0 | 0 | 0 | 0 | 0 | 0 | 0 | 0 | 0 | 0 | 0 | 0 | 0 | 0 | 0 | 0 | 0 | 0 | 0 | 0 | 0 | 0 | 0 | 0 | 0 | 0 | 0 | 0 | 0 | 0 | 0 | 0 | 0 | 0 | 0 | 0 | 0 | 0 | 0 | 0 | 0 | 0 | 0 | 0 | 0 | 0 | 0 | 0 | 0 | 0 | 0 | 0 | 0 | 0 | 0 | 0 | 0 | 0 | 0 | 0 | 0 | 0 | 0 | 0 | 0 | 0 | 0 | 0
F_MT1 | 4897 | N.V | 0811J | 4896 | 4483 | 04894 | N.V | N.V | 0489X | 04900 | 04902 | 0 | 0 | 0 | 0 | 0 | 0 | 0 | 0 | 0 | 0 | 0 | 0 | 0 | 0 | 0 | 0 | 0 | 0 | 0 | 0 | 0 | 0 | 0 | 0 | 0 | 0 | 0 | 0 | 0 | 0 | 0 | 0 | 0 | 0 | 0 | 0 | 0 | 0 | 0 | 0 | 0 | 0 | 0 | 0 | 0 | 0 | 0 | 0 | 0 | 0 | 0 | 0 | 0 | 0 | 0 | 0 | 0 | 0 | 0 | 0 | 0 | 0 | 0 | 0 | 0 | 0 | 0 | 0 | 0 | 0 | 0 | 0 | 0 | 0 | 0 | 0 | 0 | 0 | 0 | 0 | 0 | 0 | 0 | 0 | 0 | 0 | 0 | 0 | 0 | 0 | 0 | 0 | 0 | 0 | 0 | 0 | 0 | 0 | 0 | 0 | 0 | 0 | 0 | 0 | 0 | 0 | 0 | 0 | 0 | 0 | 0 | 0 | 0 | 0 | 0 | 0 | 0 | 0 | 0 | 0 | 0 | 0 | 0 | 0 | 0 | 0 | 0 | 0 | 0 | 0 | 0 | 0 | 0 | 0 | 0 | 0 | 0 | 0 | 0 | 0 | 0 | 0 | 0 | 0 | 0 | 0 | 0 | 0 | 0 | 0 | 0 | 0 | 0 | 0 | 0 | 0 | 0 | 0 | 0 | 0 | 0 | 0 | 0 | 0 | 0 | 0 | 0 | 0 | 0 | 0 | 0 | 0 | 0 | 0 | 0 | 0 | 0 | 0 | 0 | 0 | 0 | 0 | 0 | 0 | 0 | 0 | 0 | 0 | 0 | 0 | 0 | 0 | 0 | 0 | 0
G_MT2 | 0 | 0 | 0 | 0 | 0 | 0 | 0 | 0 | 0 | 0 | 0 | 0 | 0 | 0 | 0 | 0 | 0 | 0 | 0 | 0 | 0 | 0 | 0 | 0 | 0 | 0 | 0 | 0 | 0 | 0 | 0 | 0 | 0 | 0 | 0 | 0 | 0 | 0 | 0 | 0 | 0 | 0 | 0 | 0 | 0 | 0 | 0 | 0 | 0 | 0 | 0 | 0 | 0 | 0 | 0 | 0 | 0 | 0 | 0 | 0 | 0 | 0 | 0 | 0 | 0 | 0 | 0 | 0 | 0 | 0 | 0 | 0 | 0 | 0 | 0 | 0 | 0 | 0 | 0 | 0 | 0 | 0 | 0 | 0 | 0 | 0 | 0 | 0 | 0 | 0 | 0 | 0 | 0 | 0 | 0 | 0 | 0 | 0 | 0 | 0 | 0 | 0 | 0 | 0 | 0 | 0 | 0 | 0 | 0 | 0 | 0 | 0 | 0 | 0 | 0 | 0 | 0 | 0 | 0 | 0 | 0 | 0 | 0 | 0 | 0 | 0 | 0 | 0 | 0 | 0 | 0 | 0 | 0 | 0 | 0 | 0 | 0 | 0 | 0 | 0 | 0 | 0 | 0 | 0 | 0 | 0 | 0 | 0 | 0 | 0 | 0 | 0 | 0 | 0 | 0 | 0 | 0 | 0 | 0 | 0 | 0 | 0 | 0 | 0 | 0 | 0 | 0 | 0 | 0 | 0 | 0 | 0 | 0 | 0 | 0 | 0 | 0 | 0 | 0 | 0 | 0 | 0 | 0 | 0 | 0 | 0 | 0 | 0 | 0 | 0 | 0 | 0 | 0 | 0 | 0 | 0 | 0 | 0 | 0 | 0 | 0 | 0 | 0 | 0 | 0 | 0
H_ESTADO VISUAL1 | BUENO | BUENO | BUENO | BUENO | BUENO | BUENO | BUENO | BUENO | BUENO | BUENO | BUENO | 0 | 0 | 0 | 0 | 0 | 0 | 0 | 0 | 0 | 0 | 0 | 0 | 0 | 0 | 0 | 0 | 0 | 0 | 0 | 0 | 0 | 0 | 0 | 0 | 0 | 0 | 0 | 0 | 0 | 0 | 0 | 0 | 0 | 0 | 0 | 0 | 0 | 0 | 0 | 0 | 0 | 0 | 0 | 0 | 0 | 0 | 0 | 0 | 0 | 0 | 0 | 0 | 0 | 0 | 0 | 0 | 0 | 0 | 0 | 0 | 0 | 0 | 0 | 0 | 0 | 0 | 0 | 0 | 0 | 0 | 0 | 0 | 0 | 0 | 0 | 0 | 0 | 0 | 0 | 0 | 0 | 0 | 0 | 0 | 0 | 0 | 0 | 0 | 0 | 0 | 0 | 0 | 0 | 0 | 0 | 0 | 0 | 0 | 0 | 0 | 0 | 0 | 0 | 0 | 0 | 0 | 0 | 0 | 0 | 0 | 0 | 0 | 0 | 0 | 0 | 0 | 0 | 0 | 0 | 0 | 0 | 0 | 0 | 0 | 0 | 0 | 0 | 0 | 0 | 0 | 0 | 0 | 0 | 0 | 0 | 0 | 0 | 0 | 0 | 0 | 0 | 0 | 0 | 0 | 0 | 0 | 0 | 0 | 0 | 0 | 0 | 0 | 0 | 0 | 0 | 0 | 0 | 0 | 0 | 0 | 0 | 0 | 0 | 0 | 0 | 0 | 0 | 0 | 0 | 0 | 0 | 0 | 0 | 0 | 0 | 0 | 0 | 0 | 0 | 0 | 0 | 0 | 0 | 0 | 0 | 0 | 0 | 0 | 0 | 0 | 0 | 0 | 0 | 0 | 0
I_ESTADO VISUAL2 | 0 | 0 | 0 | 0 | 0 | 0 | 0 | 0 | 0 | 0 | 0 | 0 | 0 | 0 | 0 | 0 | 0 | 0 | 0 | 0 | 0 | 0 | 0 | 0 | 0 | 0 | 0 | 0 | 0 | 0 | 0 | 0 | 0 | 0 | 0 | 0 | 0 | 0 | 0 | 0 | 0 | 0 | 0 | 0 | 0 | 0 | 0 | 0 | 0 | 0 | 0 | 0 | 0 | 0 | 0 | 0 | 0 | 0 | 0 | 0 | 0 | 0 | 0 | 0 | 0 | 0 | 0 | 0 | 0 | 0 | 0 | 0 | 0 | 0 | 0 | 0 | 0 | 0 | 0 | 0 | 0 | 0 | 0 | 0 | 0 | 0 | 0 | 0 | 0 | 0 | 0 | 0 | 0 | 0 | 0 | 0 | 0 | 0 | 0 | 0 | 0 | 0 | 0 | 0 | 0 | 0 | 0 | 0 | 0 | 0 | 0 | 0 | 0 | 0 | 0 | 0 | 0 | 0 | 0 | 0 | 0 | 0 | 0 | 0 | 0 | 0 | 0 | 0 | 0 | 0 | 0 | 0 | 0 | 0 | 0 | 0 | 0 | 0 | 0 | 0 | 0 | 0 | 0 | 0 | 0 | 0 | 0 | 0 | 0 | 0 | 0 | 0 | 0 | 0 | 0 | 0 | 0 | 0 | 0 | 0 | 0 | 0 | 0 | 0 | 0 | 0 | 0 | 0 | 0 | 0 | 0 | 0 | 0 | 0 | 0 | 0 | 0 | 0 | 0 | 0 | 0 | 0 | 0 | 0 | 0 | 0 | 0 | 0 | 0 | 0 | 0 | 0 | 0 | 0 | 0 | 0 | 0 | 0 | 0 | 0 | 0 | 0 | 0 | 0 | 0 | 0
J_CAP.(kVA)1 | 50 | 75 | 50 | 25 | 50 | 50 | 75 | 50 | 50 | 75 | 50 | 0 | 0 | 0 | 0 | 0 | 0 | 0 | 0 | 0 | 0 | 0 | 0 | 0 | 0 | 0 | 0 | 0 | 0 | 0 | 0 | 0 | 0 | 0 | 0 | 0 | 0 | 0 | 0 | 0 | 0 | 0 | 0 | 0 | 0 | 0 | 0 | 0 | 0 | 0 | 0 | 0 | 0 | 0 | 0 | 0 | 0 | 0 | 0 | 0 | 0 | 0 | 0 | 0 | 0 | 0 | 0 | 0 | 0 | 0 | 0 | 0 | 0 | 0 | 0 | 0 | 0 | 0 | 0 | 0 | 0 | 0 | 0 | 0 | 0 | 0 | 0 | 0 | 0 | 0 | 0 | 0 | 0 | 0 | 0 | 0 | 0 | 0 | 0 | 0 | 0 | 0 | 0 | 0 | 0 | 0 | 0 | 0 | 0 | 0 | 0 | 0 | 0 | 0 | 0 | 0 | 0 | 0 | 0 | 0 | 0 | 0 | 0 | 0 | 0 | 0 | 0 | 0 | 0 | 0 | 0 | 0 | 0 | 0 | 0 | 0 | 0 | 0 | 0 | 0 | 0 | 0 | 0 | 0 | 0 | 0 | 0 | 0 | 0 | 0 | 0 | 0 | 0 | 0 | 0 | 0 | 0 | 0 | 0 | 0 | 0 | 0 | 0 | 0 | 0 | 0 | 0 | 0 | 0 | 0 | 0 | 0 | 0 | 0 | 0 | 0 | 0 | 0 | 0 | 0 | 0 | 0 | 0 | 0 | 0 | 0 | 0 | 0 | 0 | 0 | 0 | 0 | 0 | 0 | 0 | 0 | 0 | 0 | 0 | 0 | 0 | 0 | 0 | 0 | 0 | 11 | 0 | 0 | 0 | 1 | 0 | 7 | 3 | 0 | 0
K_CAP.(kVA)2 | 0 | 0 | 0 | 0 | 0 | 0 | 0 | 0 | 0 | 0 | 0 | 0 | 0 | 0 | 0 | 0 | 0 | 0 | 0 | 0 | 0 | 0 | 0 | 0 | 0 | 0 | 0 | 0 | 0 | 0 | 0 | 0 | 0 | 0 | 0 | 0 | 0 | 0 | 0 | 0 | 0 | 0 | 0 | 0 | 0 | 0 | 0 | 0 | 0 | 0 | 0 | 0 | 0 | 0 | 0 | 0 | 0 | 0 | 0 | 0 | 0 | 0 | 0 | 0 | 0 | 0 | 0 | 0 | 0 | 0 | 0 | 0 | 0 | 0 | 0 | 0 | 0 | 0 | 0 | 0 | 0 | 0 | 0 | 0 | 0 | 0 | 0 | 0 | 0 | 0 | 0 | 0 | 0 | 0 | 0 | 0 | 0 | 0 | 0 | 0 | 0 | 0 | 0 | 0 | 0 | 0 | 0 | 0 | 0 | 0 | 0 | 0 | 0 | 0 | 0 | 0 | 0 | 0 | 0 | 0 | 0 | 0 | 0 | 0 | 0 | 0 | 0 | 0 | 0 | 0 | 0 | 0 | 0 | 0 | 0 | 0 | 0 | 0 | 0 | 0 | 0 | 0 | 0 | 0 | 0 | 0 | 0 | 0 | 0 | 0 | 0 | 0 | 0 | 0 | 0 | 0 | 0 | 0 | 0 | 0 | 0 | 0 | 0 | 0 | 0 | 0 | 0 | 0 | 0 | 0 | 0 | 0 | 0 | 0 | 0 | 0 | 0 | 0 | 0 | 0 | 0 | 0 | 0 | 0 | 0 | 0 | 0 | 0 | 0 | 0 | 0 | 0 | 0 | 0 | 0 | 0 | 0 | 0 | 0 | 0 | 0 | 0 | 0 | 0 | 0 | 0 | 0 | 0 | 0 | 0 | 0 | 0 | 0 | 0 | 0
L_FASES PRI.1 | 2 | 2 | 1 | 2 | 1 | 2 | 2 | 1 | 2 | 2 | 2 | 0 | 0 | 0 | 0 | 0 | 0 | 0 | 0 | 0 | 0 | 0 | 0 | 0 | 0 | 0 | 0 | 0 | 0 | 0 | 0 | 0 | 0 | 0 | 0 | 0 | 0 | 0 | 0 | 0 | 0 | 0 | 0 | 0 | 0 | 0 | 0 | 0 | 0 | 0 | 0 | 0 | 0 | 0 | 0 | 0 | 0 | 0 | 0 | 0 | 0 | 0 | 0 | 0 | 0 | 0 | 0 | 0 | 0 | 0 | 0 | 0 | 0 | 0 | 0 | 0 | 0 | 0 | 0 | 0 | 0 | 0 | 0 | 0 | 0 | 0 | 0 | 0 | 0 | 0 | 0 | 0 | 0 | 0 | 0 | 0 | 0 | 0 | 0 | 0 | 0 | 0 | 0 | 0 | 0 | 0 | 0 | 0 | 0 | 0 | 0 | 0 | 0 | 0 | 0 | 0 | 0 | 0 | 0 | 0 | 0 | 0 | 0 | 0 | 0 | 0 | 0 | 0 | 0 | 0 | 0 | 0 | 0 | 0 | 0 | 0 | 0 | 0 | 0 | 0 | 0 | 0 | 0 | 0 | 0 | 0 | 0 | 0 | 0 | 0 | 0 | 0 | 0 | 0 | 0 | 0 | 0 | 0 | 0 | 0 | 0 | 0 | 0 | 0 | 0 | 0 | 0 | 0 | 0 | 0 | 0 | 0 | 0 | 0 | 0 | 0 | 0 | 0 | 0 | 0 | 0 | 0 | 0 | 0 | 0 | 0 | 0 | 0 | 0 | 0 | 0 | 0 | 0 | 0 | 0 | 0 | 0 | 0 | 0 | 0 | 0 | 0 | 0 | 0 | 0 | 0 | 5 | 10 | 15 | 25 | 37.5 | 50 | 75 | 100 | 112.5
M_FASES PRI.2 | 0 | 0 | 0 | 0 | 0 | 0 | 0 | 0 | 0 | 0 | 0 | 0 | 0 | 0 | 0 | 0 | 0 | 0 | 0 | 0 | 0 | 0 | 0 | 0 | 0 | 0 | 0 | 0 | 0 | 0 | 0 | 0 | 0 | 0 | 0 | 0 | 0 | 0 | 0 | 0 | 0 | 0 | 0 | 0 | 0 | 0 | 0 | 0 | 0 | 0 | 0 | 0 | 0 | 0 | 0 | 0 | 0 | 0 | 0 | 0 | 0 | 0 | 0 | 0 | 0 | 0 | 0 | 0 | 0 | 0 | 0 | 0 | 0 | 0 | 0 | 0 | 0 | 0 | 0 | 0 | 0 | 0 | 0 | 0 | 0 | 0 | 0 | 0 | 0 | 0 | 0 | 0 | 0 | 0 | 0 | 0 | 0 | 0 | 0 | 0 | 0 | 0 | 0 | 0 | 0 | 0 | 0 | 0 | 0 | 0 | 0 | 0 | 0 | 0 | 0 | 0 | 0 | 0 | 0 | 0 | 0 | 0 | 0 | 0 | 0 | 0 | 0 | 0 | 0 | 0 | 0 | 0 | 0 | 0 | 0 | 0 | 0 | 0 | 0 | 0 | 0 | 0 | 0 | 0 | 0 | 0 | 0 | 0 | 0 | 0 | 0 | 0 | 0 | 0 | 0 | 0 | 0 | 0 | 0 | 0 | 0 | 0 | 0 | 0 | 0 | 0 | 0 | 0 | 0 | 0 | 0 | 0 | 0 | 0 | 0 | 0 | 0 | 0 | 0 | 0 | 0 | 0 | 0 | 0 | 0 | 0 | 0 | 0 | 0 | 0 | 0 | 0 | 0 | 0 | 0 | 0 | 0 | 0 | 0 | 0 | 0 | 0 | 0 | 0 | 0 | 0
N_PRI.(kV)1 | 13.2 | 13.2 | 7.6 | 13.2 | 7.6 | 13.2 | 13.2 | 7.6 | 13.2 | 13.2 | 13.2 | 0 | 0 | 0 | 0 | 0 | 0 | 0 | 0 | 0 | 0 | 0 | 0 | 0 | 0 | 0 | 0 | 0 | 0 | 0 | 0 | 0 | 0 | 0 | 0 | 0 | 0 | 0 | 0 | 0 | 0 | 0 | 0 | 0 | 0 | 0 | 0 | 0 | 0 | 0 | 0 | 0 | 0 | 0 | 0 | 0 | 0 | 0 | 0 | 0 | 0 | 0 | 0 | 0 | 0 | 0 | 0 | 0 | 0 | 0 | 0 | 0 | 0 | 0 | 0 | 0 | 0 | 0 | 0 | 0 | 0 | 0 | 0 | 0 | 0 | 0 | 0 | 0 | 0 | 0 | 0 | 0 | 0 | 0 | 0 | 0 | 0 | 0 | 0 | 0 | 0 | 0 | 0 | 0 | 0 | 0 | 0 | 0 | 0 | 0 | 0 | 0 | 0 | 0 | 0 | 0 | 0 | 0 | 0 | 0 | 0 | 0 | 0 | 0 | 0 | 0 | 0 | 0 | 0 | 0 | 0 | 0 | 0 | 0 | 0 | 0 | 0 | 0 | 0 | 0 | 0 | 0 | 0 | 0 | 0 | 0 | 0 | 0 | 0 | 0 | 0 | 0 | 0 | 0 | 0 | 0 | 0 | 0 | 0 | 0 | 0 | 0 | 0 | 0 | 0 | 0 | 0 | 0 | 0 | 0 | 0 | 0 | 0 | 0 | 0 | 0 | 0 | 0 | 0 | 0 | 0 | 0 | 0 | 0 | 0 | 0 | 0 | 0 | 0 | 0 | 0 | 0 | 0 | 0 | 0 | 0 | 0 | 0 | 0 | 0 | 0 | 0 | 0 | 0 | 0 | 128.4
Ñ_PRI.(kV)2 | 0 | 0 | 0 | 0 | 0 | 0 | 0 | 0 | 0 | 0 | 0 | 0 | 0 | 0 | 0 | 0 | 0 | 0 | 0 | 0 | 0 | 0 | 0 | 0 | 0 | 0 | 0 | 0 | 0 | 0 | 0 | 0 | 0 | 0 | 0 | 0 | 0 | 0 | 0 | 0 | 0 | 0 | 0 | 0 | 0 | 0 | 0 | 0 | 0 | 0 | 0 | 0 | 0 | 0 | 0 | 0 | 0 | 0 | 0 | 0 | 0 | 0 | 0 | 0 | 0 | 0 | 0 | 0 | 0 | 0 | 0 | 0 | 0 | 0 | 0 | 0 | 0 | 0 | 0 | 0 | 0 | 0 | 0 | 0 | 0 | 0 | 0 | 0 | 0 | 0 | 0 | 0 | 0 | 0 | 0 | 0 | 0 | 0 | 0 | 0 | 0 | 0 | 0 | 0 | 0 | 0 | 0 | 0 | 0 | 0 | 0 | 0 | 0 | 0 | 0 | 0 | 0 | 0 | 0 | 0 | 0 | 0 | 0 | 0 | 0 | 0 | 0 | 0 | 0 | 0 | 0 | 0 | 0 | 0 | 0 | 0 | 0 | 0 | 0 | 0 | 0 | 0 | 0 | 0 | 0 | 0 | 0 | 0 | 0 | 0 | 0 | 0 | 0 | 0 | 0 | 0 | 0 | 0 | 0 | 0 | 0 | 0 | 0 | 0 | 0 | 0 | 0 | 0 | 0 | 0 | 0 | 0 | 0 | 0 | 0 | 0 | 0 | 0 | 0 | 0 | 0 | 0 | 0 | 0 | 0 | 0 | 0 | 0 | 0 | 0 | 0 | 0 | 0 | 0 | 0 | 0 | 0 | 0 | 0 | 0 | 0 | 0 | 0 | 0 | 0 | 0
O_SEC.(V) | 240 | 240 | 240 | 240 | 240 | 240 | 240 | 240 | 240 | 240 | 240 | 0 | 0 | 0 | 0 | 0 | 0 | 0 | 0 | 0 | 0 | 0 | 0 | 0 | 0 | 0 | 0 | 0 | 0 | 0 | 0 | 0 | 0 | 0 | 0 | 0 | 0 | 0 | 0 | 0 | 0 | 0 | 0 | 0 | 0 | 0 | 0 | 0 | 0 | 0 | 0 | 0 | 0 | 0 | 0 | 0 | 0 | 0 | 0 | 0 | 0 | 0 | 0 | 0 | 0 | 0 | 0 | 0 | 0 | 0 | 0 | 0 | 0 | 0 | 0 | 0 | 0 | 0 | 0 | 0 | 0 | 0 | 0 | 0 | 0 | 0 | 0 | 0 | 0 | 0 | 0 | 0 | 0 | 0 | 0 | 0 | 0 | 0 | 0 | 0 | 0 | 0 | 0 | 0 | 0 | 0 | 0 | 0 | 0 | 0 | 0 | 0 | 0 | 0 | 0 | 0 | 0 | 0 | 0 | 0 | 0 | 0 | 0 | 0 | 0 | 0 | 0 | 0 | 0 | 0 | 0 | 0 | 0 | 0 | 0 | 0 | 0 | 0 | 0 | 0 | 0 | 0 | 0 | 0 | 0 | 0 | 0 | 0 | 0 | 0 | 0 | 0 | 0 | 0 | 0 | 0 | 0 | 0 | 0 | 0 | 0 | 0 | 0 | 0 | 0 | 0 | 0 | 0 | 0 | 0 | 0 | 0 | 0 | 0 | 0 | 0 | 0 | 0 | 0 | 0 | 0 | 0 | 0 | 0 | 0 | 0 | 0 | 0 | 0 | 0 | 0 | 0 | 0 | 0 | 0 | 0 | 0 | 0 | 0 | 0 | 0 | 0 | 0 | 0 | 0 | 2640
P_FP | 1 | 2 | 3 | 4 | 5 | 6 | 7 | 8 | 9 | 10 | 11 | 0 | 0 | 0 | 0 | 0 | 0 | 0 | 0 | 0 | 0 | 0 | 0 | 0 | 0 | 0 | 0 | 0 | 0 | 0 | 0 | 0 | 0 | 0 | 0 | 0 | 0 | 0 | 0 | 0 | 0 | 0 | 0 | 0 | 0 | 0 | 0 | 0 | 0 | 0 | 0 | 0 | 0 | 0 | 0 | 0 | 0 | 0 | 0 | 0 | 0 | 0 | 0 | 0 | 0 | 0 | 0 | 0 | 0 | 0 | 0 | 0 | 0 | 0 | 0 | 0 | 0 | 0 | 0 | 0 | 0 | 0 | 0 | 0 | 0 | 0 | 0 | 0 | 0 | 0 | 0 | 0 | 0 | 0 | 0 | 0 | 0 | 0 | 0 | 0 | 0 | 0 | 0 | 0 | 0 | 0 | 0 | 0 | 0 | 0 | 0 | 0 | 0 | 0 | 0 | 0 | 0 | 0 | 0 | 0 | 0 | 0 | 0 | 0 | 0 | 0 | 0 | 0 | 0 | 0 | 0 | 0 | 0 | 0 | 0 | 0 | 0 | 0 | 0 | 0 | 0 | 0 | 0 | 0 | 0 | 0 | 0 | 0 | 0 | 0 | 0 | 0 | 0 | 0 | 0 | 0 | 0 | 0 | 0 | 0 | 0 | 0 | 0 | 0 | 0 | 0 | 0 | 0 | 0 | 0 | 0 | 0 | 0 | 0 | 0 | 0 | 0 | 0 | 0 | 0 | 0 | 0 | 0 | 0 | 0 | 0 | 0 | 0 | 0 | 0 | 0 | 0 | 0 | 0 | 0 | 0 | 0 | 0 | 0 | 0 | 0 | 0 | 0 | 0 | 0 | 0
Q_FECHA | 40963 | 40963 | 40963 | 40963 | 40963 | 40963 | 40963 | 40963 | 40963 | 40963 | 40963 | 0 | 0 | 0 | 0 | 0 | 0 | 0 | 0 | 0 | 0 | 0 | 0 | 0 | 0 | 0 | 0 | 0 | 0 | 0 | 0 | 0 | 0 | 0 | 0 | 0 | 0 | 0 | 0 | 0 | 0 | 0 | 0 | 0 | 0 | 0 | 0 | 0 | 0 | 0 | 0 | 0 | 0 | 0 | 0 | 0 | 0 | 0 | 0 | 0 | 0 | 0 | 0 | 0 | 0 | 0 | 0 | 0 | 0 | 0 | 0 | 0 | 0 | 0 | 0 | 0 | 0 | 0 | 0 | 0 | 0 | 0 | 0 | 0 | 0 | 0 | 0 | 0 | 0 | 0 | 0 | 0 | 0 | 0 | 0 | 0 | 0 | 0 | 0 | 0 | 0 | 0 | 0 | 0 | 0 | 0 | 0 | 0 | 0 | 0 | 0 | 0 | 0 | 0 | 0 | 0 | 0 | 0 | 0 | 0 | 0 | 0 | 0 | 0 | 0 | 0 | 0 | 0 | 0 | 0 | 0 | 0 | 0 | 0 | 0 | 0 | 0 | 0 | 0 | 0 | 0 | 0 | 0 | 0 | 0 | 0 | 0 | 0 | 0 | 0 | 0 | 0 | 0 | 0 | 0 | 0 | 0 | 0 | 0 | 0 | 0 | 0 | 0 | 0 | 0 | 0 | 0 | 0 | 0 | 0 | 0 | 0 | 0 | 0 | 0 | 0 | 0 | 0 | 0 | 0 | 0 | 0 | 0 | 0 | 0 | 0 | 0 | 0 | 0 | 0 | 0 | 0 | 0 | 0 | 0 | 0 | 0 | 0 | 0 | 0 | 0 | 0 | 0 | 0 | 0 | 450593
R_ESTRATO | M-ALTO | M-ALTO | M-ALTO | M-ALTO | M-ALTO | M-ALTO | M-ALTO | M-ALTO | M-ALTO | M-ALTO | M-ALTO | 0 | 0 | 0 | 0 | 0 | 0 | 0 | 0 | 0 | 0 | 0 | 0 | 0 | 0 | 0 | 0 | 0 | 0 | 0 | 0 | 0 | 0 | 0 | 0 | 0 | 0 | 0 | 0 | 0 | 0 | 0 | 0 | 0 | 0 | 0 | 0 | 0 | 0 | 0 | 0 | 0 | 0 | 0 | 0 | 0 | 0 | 0 | 0 | 0 | 0 | 0 | 0 | 0 | 0 | 0 | 0 | 0 | 0 | 0 | 0 | 0 | 0 | 0 | 0 | 0 | 0 | 0 | 0 | 0 | 0 | 0 | 0 | 0 | 0 | 0 | 0 | 0 | 0 | 0 | 0 | 0 | 0 | 0 | 0 | 0 | 0 | 0 | 0 | 0 | 0 | 0 | 0 | 0 | 0 | 0 | 0 | 0 | 0 | 0 | 0 | 0 | 0 | 0 | 0 | 0 | 0 | 0 | 0 | 0 | 0 | 0 | 0 | 0 | 0 | 0 | 0 | 0 | 0 | 0 | 0 | 0 | 0 | 0 | 0 | 0 | 0 | 0 | 0 | 0 | 0 | 0 | 0 | 0 | 0 | 0 | 0 | 0 | 0 | 0 | 0 | 0 | 0 | 0 | 0 | 0 | 0 | 0 | 0 | 0 | 0 | 0 | 0 | 0 | 0 | 0 | 0 | 0 | 0 | 0 | 0 | 0 | 0 | 0 | 0 | 0 | 0 | 0 | 0 | 0 | 0 | 0 | 0 | 0 | 0 | 0 | 0 | 0 | 0 | 0 | 0 | 0 | 0 | 0 | 0 | 0 | 0 | 0 | 0 | 0 | 0 | 0 | 0 | 0 | 0 | 0
S_CANT. USUA. | 65 | 118 | 56 | 12 | 69 | 89 | 82 | 103 | 57 | 8 | 35 | 0 | 0 | 0 | 0 | 0 | 0 | 0 | 0 | 0 | 0 | 0 | 0 | 0 | 0 | 0 | 0 | 0 | 0 | 0 | 0 | 0 | 0 | 0 | 0 | 0 | 0 | 0 | 0 | 0 | 0 | 0 | 0 | 0 | 0 | 0 | 0 | 0 | 0 | 0 | 0 | 0 | 0 | 0 | 0 | 0 | 0 | 0 | 0 | 0 | 0 | 0 | 0 | 0 | 0 | 0 | 0 | 0 | 0 | 0 | 0 | 0 | 0 | 0 | 0 | 0 | 0 | 0 | 0 | 0 | 0 | 0 | 0 | 0 | 0 | 0 | 0 | 0 | 0 | 0 | 0 | 0 | 0 | 0 | 0 | 0 | 0 | 0 | 0 | 0 | 0 | 0 | 0 | 0 | 0 | 0 | 0 | 0 | 0 | 0 | 0 | 0 | 0 | 0 | 0 | 0 | 0 | 0 | 0 | 0 | 0 | 0 | 0 | 0 | 0 | 0 | 0 | 0 | 0 | 0 | 0 | 0 | 0 | 0 | 0 | 0 | 0 | 0 | 0 | 0 | 0 | 0 | 0 | 0 | 0 | 0 | 0 | 0 | 0 | 0 | 0 | 0 | 0 | 0 | 0 | 0 | 0 | 0 | 0 | 0 | 0 | 0 | 0 | 0 | 0 | 0 | 0 | 0 | 0 | 0 | 0 | 0 | 0 | 0 | 0 | 0 | 0 | 0 | 0 | 0 | 0 | 0 | 0 | 0 | 0 | 0 | 0 | 0 | 0 | 0 | 0 | 0 | 0 | 0 | 0 | 0 | 0 | 0 | 0 | 0 | 0 | 0 | 0 | 0 | 0 | 694
T_DEMANDA USUA (kVA) | 2.55 | 2.55 | 2.55 | 2.55 | 2.55 | 2.55 | 2.55 | 2.55 | 2.55 | 2.55 | 2.55 | 0 | 0 | 0 | 0 | 0 | 0 | 0 | 0 | 0 | 0 | 0 | 0 | 0 | 0 | 0 | 0 | 0 | 0 | 0 | 0 | 0 | 0 | 0 | 0 | 0 | 0 | 0 | 0 | 0 | 0 | 0 | 0 | 0 | 0 | 0 | 0 | 0 | 0 | 0 | 0 | 0 | 0 | 0 | 0 | 0 | 0 | 0 | 0 | 0 | 0 | 0 | 0 | 0 | 0 | 0 | 0 | 0 | 0 | 0 | 0 | 0 | 0 | 0 | 0 | 0 | 0 | 0 | 0 | 0 | 0 | 0 | 0 | 0 | 0 | 0 | 0 | 0 | 0 | 0 | 0 | 0 | 0 | 0 | 0 | 0 | 0 | 0 | 0 | 0 | 0 | 0 | 0 | 0 | 0 | 0 | 0 | 0 | 0 | 0 | 0 | 0 | 0 | 0 | 0 | 0 | 0 | 0 | 0 | 0 | 0 | 0 | 0 | 0 | 0 | 0 | 0 | 0 | 0 | 0 | 0 | 0 | 0 | 0 | 0 | 0 | 0 | 0 | 0 | 0 | 0 | 0 | 0 | 0 | 0 | 0 | 0 | 0 | 0 | 0 | 0 | 0 | 0 | 0 | 0 | 0 | 0 | 0 | 0 | 0 | 0 | 0 | 0 | 0 | 0 | 0 | 0 | 0 | 0 | 0 | 0 | 0 | 0 | 0 | 0 | 0 | 0 | 0 | 0 | 0 | 0 | 0 | 0 | 0 | 0 | 0 | 0 | 0 | 0 | 0 | 0 | 0 | 0 | 0 | 0 | 0 | 0 | 0 | 0 | 0 | 0 | 0 | 0 | 0 | 0 | 28.05
U_CANT. A.P. | 9 | 14 | 11 | 3 | 16 | 13 | 14 | 16 | 12 | 2 | 7 | 0 | 0 | 0 | 0 | 0 | 0 | 0 | 0 | 0 | 0 | 0 | 0 | 0 | 0 | 0 | 0 | 0 | 0 | 0 | 0 | 0 | 0 | 0 | 0 | 0 | 0 | 0 | 0 | 0 | 0 | 0 | 0 | 0 | 0 | 0 | 0 | 0 | 0 | 0 | 0 | 0 | 0 | 0 | 0 | 0 | 0 | 0 | 0 | 0 | 0 | 0 | 0 | 0 | 0 | 0 | 0 | 0 | 0 | 0 | 0 | 0 | 0 | 0 | 0 | 0 | 0 | 0 | 0 | 0 | 0 | 0 | 0 | 0 | 0 | 0 | 0 | 0 | 0 | 0 | 0 | 0 | 0 | 0 | 0 | 0 | 0 | 0 | 0 | 0 | 0 | 0 | 0 | 0 | 0 | 0 | 0 | 0 | 0 | 0 | 0 | 0 | 0 | 0 | 0 | 0 | 0 | 0 | 0 | 0 | 0 | 0 | 0 | 0 | 0 | 0 | 0 | 0 | 0 | 0 | 0 | 0 | 0 | 0 | 0 | 0 | 0 | 0 | 0 | 0 | 0 | 0 | 0 | 0 | 0 | 0 | 0 | 0 | 0 | 0 | 0 | 0 | 0 | 0 | 0 | 0 | 0 | 0 | 0 | 0 | 0 | 0 | 0 | 0 | 0 | 0 | 0 | 0 | 0 | 0 | 0 | 0 | 0 | 0 | 0 | 0 | 0 | 0 | 0 | 0 | 0 | 0 | 0 | 0 | 0 | 0 | 0 | 0 | 0 | 0 | 0 | 0 | 0 | 0 | 0 | 0 | 0 | 0 | 0 | 0 | 0 | 0 | 0 | 0 | 0 | 117
V_A.P. (kW) | 0 | 0 | 0 | 0 | 0 | 0 | 0 | 0 | 0 | 0 | 0 | 0 | 0 | 0 | 0 | 0 | 0 | 0 | 0 | 0 | 0 | 0 | 0 | 0 | 0 | 0 | 0 | 0 | 0 | 0 | 0 | 0 | 0 | 0 | 0 | 0 | 0 | 0 | 0 | 0 | 0 | 0 | 0 | 0 | 0 | 0 | 0 | 0 | 0 | 0 | 0 | 0 | 0 | 0 | 0 | 0 | 0 | 0 | 0 | 0 | 0 | 0 | 0 | 0 | 0 | 0 | 0 | 0 | 0 | 0 | 0 | 0 | 0 | 0 | 0 | 0 | 0 | 0 | 0 | 0 | 0 | 0 | 0 | 0 | 0 | 0 | 0 | 0 | 0 | 0 | 0 | 0 | 0 | 0 | 0 | 0 | 0 | 0 | 0 | 0 | 0 | 0 | 0 | 0 | 0 | 0 | 0 | 0 | 0 | 0 | 0 | 0 | 0 | 0 | 0 | 0 | 0 | 0 | 0 | 0 | 0 | 0 | 0 | 0 | 0 | 0 | 0 | 0 | 0 | 0 | 0 | 0 | 0 | 0 | 0 | 0 | 0 | 0 | 0 | 0 | 0 | 0 | 0 | 0 | 0 | 0 | 0 | 0 | 0 | 0 | 0 | 0 | 0 | 0 | 0 | 0 | 0 | 0 | 0 | 0 | 0 | 0 | 0 | 0 | 0 | 0 | 0 | 0 | 0 | 0 | 0 | 0 | 0 | 0 | 0 | 0 | 0 | 0 | 0 | 0 | 0 | 0 | 0 | 0 | 0 | 0 | 0 | 0 | 0 | 0 | 0 | 0 | 0 | 0 | 0 | 0 | 0 | 0 | 0 | 0 | 0 | 0 | 0 | 0 | 0 | 0
W_PERD. TEC.(kW) | 6.3448 | 12.9025 | 2.5016 | 0.26194 | 3.9233 | 8.4983 | 8.2115 | 6.5398 | 1.836 | 0.11985 | 4.6419 | 0 | 0 | 0 | 0 | 0 | 0 | 0 | 0 | 0 | 0 | 0 | 0 | 0 | 0 | 0 | 0 | 0 | 0 | 0 | 0 | 0 | 0 | 0 | 0 | 0 | 0 | 0 | 0 | 0 | 0 | 0 | 0 | 0 | 0 | 0 | 0 | 0 | 0 | 0 | 0 | 0 | 0 | 0 | 0 | 0 | 0 | 0 | 0 | 0 | 0 | 0 | 0 | 0 | 0 | 0 | 0 | 0 | 0 | 0 | 0 | 0 | 0 | 0 | 0 | 0 | 0 | 0 | 0 | 0 | 0 | 0 | 0 | 0 | 0 | 0 | 0 | 0 | 0 | 0 | 0 | 0 | 0 | 0 | 0 | 0 | 0 | 0 | 0 | 0 | 0 | 0 | 0 | 0 | 0 | 0 | 0 | 0 | 0 | 0 | 0 | 0 | 0 | 0 | 0 | 0 | 0 | 0 | 0 | 0 | 0 | 0 | 0 | 0 | 0 | 0 | 0 | 0 | 0 | 0 | 0 | 0 | 0 | 0 | 0 | 0 | 0 | 0 | 0 | 0 | 0 | 0 | 0 | 0 | 0 | 0 | 0 | 0 | 0 | 0 | 0 | 0 | 0 | 0 | 0 | 0 | 0 | 0 | 0 | 0 | 0 | 0 | 0 | 0 | 0 | 0 | 0 | 0 | 0 | 0 | 0 | 0 | 0 | 0 | 0 | 0 | 0 | 0 | 0 | 0 | 0 | 0 | 0 | 0 | 0 | 0 | 0 | 0 | 0 | 0 | 0 | 0 | 0 | 0 | 0 | 0 | 0 | 0 | 0 | 0 | 0 | 0 | 0 | 0 | 0 | 5.071
X_PERD. TEC. (%) | 9.4798 | 12.6545 | 4.3213 | 1.6888 | 5.4871 | 9.2685 | 9.704 | 6.4053 | 3.1129 | 0.98435 | 12.8263 | 0 | 0 | 0 | 0 | 0 | 0 | 0 | 0 | 0 | 0 | 0 | 0 | 0 | 0 | 0 | 0 | 0 | 0 | 0 | 0 | 0 | 0 | 0 | 0 | 0 | 0 | 0 | 0 | 0 | 0 | 0 | 0 | 0 | 0 | 0 | 0 | 0 | 0 | 0 | 0 | 0 | 0 | 0 | 0 | 0 | 0 | 0 | 0 | 0 | 0 | 0 | 0 | 0 | 0 | 0 | 0 | 0 | 0 | 0 | 0 | 0 | 0 | 0 | 0 | 0 | 0 | 0 | 0 | 0 | 0 | 0 | 0 | 0 | 0 | 0 | 0 | 0 | 0 | 0 | 0 | 0 | 0 | 0 | 0 | 0 | 0 | 0 | 0 | 0 | 0 | 0 | 0 | 0 | 0 | 0 | 0 | 0 | 0 | 0 | 0 | 0 | 0 | 0 | 0 | 0 | 0 | 0 | 0 | 0 | 0 | 0 | 0 | 0 | 0 | 0 | 0 | 0 | 0 | 0 | 0 | 0 | 0 | 0 | 0 | 0 | 0 | 0 | 0 | 0 | 0 | 0 | 0 | 0 | 0 | 0 | 0 | 0 | 0 | 0 | 0 | 0 | 0 | 0 | 0 | 0 | 0 | 0 | 0 | 0 | 0 | 0 | 0 | 0 | 0 | 0 | 0 | 0 | 0 | 0 | 0 | 0 | 0 | 0 | 0 | 0 | 0 | 0 | 0 | 0 | 0 | 0 | 0 | 0 | 0 | 0 | 0 | 0 | 0 | 0 | 0 | 0 | 0 | 0 | 0 | 0 | 0 | 0 | 0 | 0 | 0 | 0 | 0 | 0 | 0 | 75.9329
Y_DEMANDA TOTAL (kVA) | 81.4165 | 127.625 | 67.1018 | 17.5244 | 83.8036 | 111.3203 | 103.1461 | 120.7108 | 67.5733 | 13.6621 | 45.3687 | 0 | 0 | 0 | 0 | 0 | 0 | 0 | 0 | 0 | 0 | 0 | 0 | 0 | 0 | 0 | 0 | 0 | 0 | 0 | 0 | 0 | 0 | 0 | 0 | 0 | 0 | 0 | 0 | 0 | 0 | 0 | 0 | 0 | 0 | 0 | 0 | 0 | 0 | 0 | 0 | 0 | 0 | 0 | 0 | 0 | 0 | 0 | 0 | 0 | 0 | 0 | 0 | 0 | 0 | 0 | 0 | 0 | 0 | 0 | 0 | 0 | 0 | 0 | 0 | 0 | 0 | 0 | 0 | 0 | 0 | 0 | 0 | 0 | 0 | 0 | 0 | 0 | 0 | 0 | 0 | 0 | 0 | 0 | 0 | 0 | 0 | 0 | 0 | 0 | 0 | 0 | 0 | 0 | 0 | 0 | 0 | 0 | 0 | 0 | 0 | 0 | 0 | 0 | 0 | 0 | 0 | 0 | 0 | 0 | 0 | 0 | 0 | 0 | 0 | 0 | 0 | 0 | 0 | 0 | 0 | 0 | 0 | 0 | 0 | 0 | 0 | 0 | 0 | 0 | 0 | 0 | 0 | 0 | 0 | 0 | 0 | 0 | 0 | 0 | 0 | 0 | 0 | 0 | 0 | 0 | 0 | 0 | 0 | 0 | 0 | 0 | 0 | 0 | 0 | 0 | 0 | 0 | 0 | 0 | 0 | 0 | 0 | 0 | 0 | 0 | 0 | 0 | 0 | 0 | 0 | 0 | 0 | 0 | 0 | 0 | 0 | 0 | 0 | 0 | 0 | 0 | 0 | 0 | 0 | 0 | 0 | 0 | 0 | 0 | 0 | 0 | 0 | 0 | 0 | 839.2527
Z_CARGAB. (%) | 162.833 | 170.1667 | 134.2036 | 70.0975 | 167.6073 | 222.6406 | 137.5282 | 241.4217 | 135.1466 | 18.2161 | 90.7374 | 0 | 0 | 0 | 0 | 0 | 0 | 0 | 0 | 0 | 0 | 0 | 0 | 0 | 0 | 0 | 0 | 0 | 0 | 0 | 0 | 0 | 0 | 0 | 0 | 0 | 0 | 0 | 0 | 0 | 0 | 0 | 0 | 0 | 0 | 0 | 0 | 0 | 0 | 0 | 0 | 0 | 0 | 0 | 0 | 0 | 0 | 0 | 0 | 0 | 0 | 0 | 0 | 0 | 0 | 0 | 0 | 0 | 0 | 0 | 0 | 0 | 0 | 0 | 0 | 0 | 0 | 0 | 0 | 0 | 0 | 0 | 0 | 0 | 0 | 0 | 0 | 0 | 0 | 0 | 0 | 0 | 0 | 0 | 0 | 0 | 0 | 0 | 0 | 0 | 0 | 0 | 0 | 0 | 0 | 0 | 0 | 0 | 0 | 0 | 0 | 0 | 0 | 0 | 0 | 0 | 0 | 0 | 0 | 0 | 0 | 0 | 0 | 0 | 0 | 0 | 0 | 0 | 0 | 0 | 0 | 0 | 0 | 0 | 0 | 0 | 0 | 0 | 0 | 0 | 0 | 0 | 0 | 0 | 0 | 0 | 0 | 0 | 0 | 0 | 0 | 0 | 0 | 0 | 0 | 0 | 0 | 0 | 0 | 0 | 0 | 0 | 0 | 0 | 0 | 0 | 0 | 0 | 0 | 0 | 0 | 0 | 0 | 0 | 0 | 0 | 0 | 0 | 0 | 0 | 0 | 0 | 0 | 0 | 0 | 0 | 0 | 0 | 0 | 0 | 0 | 0 | 0 | 0 | 0 | 0 | 0 | 0 | 0 | 0 | 0 | 0 | 0 | 0 | 0 | 1550.5986 | 140.9635
ZA_REG.MAX. | 13.5562 | 12.9468 | 5.3034 | 1.5445 | 7.5211 | 10.8136 | 11.1056 | 11.0162 | 4.0933 | 1.1321 | 14.5045 | 0 | 0 | 0 | 0 | 0 | 0 | 0 | 0 | 0 | 0 | 0 | 0 | 0 | 0 | 0 | 0 | 0 | 0 | 0 | 0 | 0 | 0 | 0 | 0 | 0 | 0 | 0 | 0 | 0 | 0 | 0 | 0 | 0 | 0 | 0 | 0 | 0 | 0 | 0 | 0 | 0 | 0 | 0 | 0 | 0 | 0 | 0 | 0 | 0 | 0 | 0 | 0 | 0 | 0 | 0 | 0 | 0 | 0 | 0 | 0 | 0 | 0 | 0 | 0 | 0 | 0 | 0 | 0 | 0 | 0 | 0 | 0 | 0 | 0 | 0 | 0 | 0 | 0 | 0 | 0 | 0 | 0 | 0 | 0 | 0 | 0 | 0 | 0 | 0 | 0 | 0 | 0 | 0 | 0 | 0 | 0 | 0 | 0 | 0 | 0 | 0 | 0 | 0 | 0 | 0 | 0 | 0 | 0 | 0 | 0 | 0 | 0 | 0 | 0 | 0 | 0 | 0 | 0 | 0 | 0 | 0 | 0 | 0 | 0 | 0 | 0 | 0 | 0 | 0 | 0 | 0 | 0 | 0 | 0 | 0 | 0 | 0 | 0 | 0 | 0 | 0 | 0 | 0 | 0 | 0 | 0 | 0 | 0 | 0 | 0 | 0 | 0 | 0 | 0 | 0 | 0 | 0 | 0 | 0 | 0 | 0 | 0 | 0 | 0 | 0 | 0 | 0 | 0 | 0 | 0 | 0 | 0 | 0 | 0 | 0 | 0 | 0 | 0 | 0 | 0 | 0 | 0 | 0 | 0 | 0 | 0 | 0 | 0 | 0 | 0 | 0 | 0 | 0 | 0 | 93.5373
ZB_MTS. TOT. | 315 | 433 | 228 | 73 | 337 | 425 | 401 | 479 | 359 | 35 | 197 | 0 | 0 | 0 | 0 | 0 | 0 | 0 | 0 | 0 | 0 | 0 | 0 | 0 | 0 | 0 | 0 | 0 | 0 | 0 | 0 | 0 | 0 | 0 | 0 | 0 | 0 | 0 | 0 | 0 | 0 | 0 | 0 | 0 | 0 | 0 | 0 | 0 | 0 | 0 | 0 | 0 | 0 | 0 | 0 | 0 | 0 | 0 | 0 | 0 | 0 | 0 | 0 | 0 | 0 | 0 | 0 | 0 | 0 | 0 | 0 | 0 | 0 | 0 | 0 | 0 | 0 | 0 | 0 | 0 | 0 | 0 | 0 | 0 | 0 | 0 | 0 | 0 | 0 | 0 | 0 | 0 | 0 | 0 | 0 | 0 | 0 | 0 | 0 | 0 | 0 | 0 | 0 | 0 | 0 | 0 | 0 | 0 | 0 | 0 | 0 | 0 | 0 | 0 | 0 | 0 | 0 | 0 | 0 | 0 | 0 | 0 | 0 | 0 | 0 | 0 | 0 | 0 | 0 | 0 | 0 | 0 | 0 | 0 | 0 | 0 | 0 | 0 | 0 | 0 | 0 | 0 | 0 | 0 | 0 | 0 | 0 | 0 | 0 | 0 | 0 | 0 | 0 | 0 | 0 | 0 | 0 | 0 | 0 | 0 | 0 | 0 | 0 | 0 | 0 | 0 | 0 | 0 | 0 | 0 | 0 | 0 | 0 | 0 | 0 | 0 | 0 | 0 | 0 | 0 | 0 | 0 | 0 | 0 | 0 | 0 | 0 | 0 | 0 | 0 | 0 | 0 | 0 | 0 | 0 | 0 | 0 | 0 | 0 | 0 | 0 | 0 | 0 | 0 | 0 | 3282
CU 8 | 0 | 0 | 0 | 0 | 0 | 0 | 0 | 0 | 0 | 0 | 0 | 0 | 0 | 0 | 0 | 0 | 0 | 0 | 0 | 0 | 0 | 0 | 0 | 0 | 0 | 0 | 0 | 0 | 0 | 0 | 0 | 0 | 0 | 0 | 0 | 0 | 0 | 0 | 0 | 0 | 0 | 0 | 0 | 0 | 0 | 0 | 0 | 0 | 0 | 0 | 0 | 0 | 0 | 0 | 0 | 0 | 0 | 0 | 0 | 0 | 0 | 0 | 0 | 0 | 0 | 0 | 0 | 0 | 0 | 0 | 0 | 0 | 0 | 0 | 0 | 0 | 0 | 0 | 0 | 0 | 0 | 0 | 0 | 0 | 0 | 0 | 0 | 0 | 0 | 0 | 0 | 0 | 0 | 0 | 0 | 0 | 0 | 0 | 0 | 0 | 0 | 0 | 0 | 0 | 0 | 0 | 0 | 0 | 0 | 0 | 0 | 0 | 0 | 0 | 0 | 0 | 0 | 0 | 0 | 0 | 0 | 0 | 0 | 0 | 0 | 0 | 0 | 0 | 0 | 0 | 0 | 0 | 0 | 0 | 0 | 0 | 0 | 0 | 0 | 0 | 0 | 0 | 0 | 0 | 0 | 0 | 0 | 0 | 0 | 0 | 0 | 0 | 0 | 0 | 0 | 0 | 0 | 0 | 0 | 0 | 0 | 0 | 0 | 0 | 0 | 0 | 0 | 0 | 0 | 0 | 0 | 0 | 0 | 0 | 0 | 0 | 0 | 0 | 0 | 0 | 0 | 0 | 0 | 0 | 0 | 0 | 0 | 0 | 0 | 0 | 0 | 0 | 0 | 0 | 0 | 0 | 0 | 0 | 0 | 0 | 0 | 0 | 0 | 0 | 0 | 0
CU 6 | 0 | 0 | 56 | 0 | 0 | 18 | 0 | 0 | 0 | 0 | 0 | 0 | 0 | 0 | 0 | 0 | 0 | 0 | 0 | 0 | 0 | 0 | 0 | 0 | 0 | 0 | 0 | 0 | 0 | 0 | 0 | 0 | 0 | 0 | 0 | 0 | 0 | 0 | 0 | 0 | 0 | 0 | 0 | 0 | 0 | 0 | 0 | 0 | 0 | 0 | 0 | 0 | 0 | 0 | 0 | 0 | 0 | 0 | 0 | 0 | 0 | 0 | 0 | 0 | 0 | 0 | 0 | 0 | 0 | 0 | 0 | 0 | 0 | 0 | 0 | 0 | 0 | 0 | 0 | 0 | 0 | 0 | 0 | 0 | 0 | 0 | 0 | 0 | 0 | 0 | 0 | 0 | 0 | 0 | 0 | 0 | 0 | 0 | 0 | 0 | 0 | 0 | 0 | 0 | 0 | 0 | 0 | 0 | 0 | 0 | 0 | 0 | 0 | 0 | 0 | 0 | 0 | 0 | 0 | 0 | 0 | 0 | 0 | 0 | 0 | 0 | 0 | 0 | 0 | 0 | 0 | 0 | 0 | 0 | 0 | 0 | 0 | 0 | 0 | 0 | 0 | 0 | 0 | 0 | 0 | 0 | 0 | 0 | 0 | 0 | 0 | 0 | 0 | 0 | 0 | 0 | 0 | 0 | 0 | 0 | 0 | 0 | 0 | 0 | 0 | 0 | 0 | 0 | 0 | 0 | 0 | 0 | 0 | 0 | 0 | 0 | 0 | 0 | 0 | 0 | 0 | 0 | 0 | 0 | 0 | 0 | 0 | 0 | 0 | 0 | 0 | 0 | 0 | 0 | 0 | 0 | 0 | 0 | 0 | 0 | 0 | 0 | 0 | 0 | 0 | 74
CU 4 | 233 | 433 | 0 | 73 | 0 | 148 | 401 | 168 | 0 | 0 | 0 | 0 | 0 | 0 | 0 | 0 | 0 | 0 | 0 | 0 | 0 | 0 | 0 | 0 | 0 | 0 | 0 | 0 | 0 | 0 | 0 | 0 | 0 | 0 | 0 | 0 | 0 | 0 | 0 | 0 | 0 | 0 | 0 | 0 | 0 | 0 | 0 | 0 | 0 | 0 | 0 | 0 | 0 | 0 | 0 | 0 | 0 | 0 | 0 | 0 | 0 | 0 | 0 | 0 | 0 | 0 | 0 | 0 | 0 | 0 | 0 | 0 | 0 | 0 | 0 | 0 | 0 | 0 | 0 | 0 | 0 | 0 | 0 | 0 | 0 | 0 | 0 | 0 | 0 | 0 | 0 | 0 | 0 | 0 | 0 | 0 | 0 | 0 | 0 | 0 | 0 | 0 | 0 | 0 | 0 | 0 | 0 | 0 | 0 | 0 | 0 | 0 | 0 | 0 | 0 | 0 | 0 | 0 | 0 | 0 | 0 | 0 | 0 | 0 | 0 | 0 | 0 | 0 | 0 | 0 | 0 | 0 | 0 | 0 | 0 | 0 | 0 | 0 | 0 | 0 | 0 | 0 | 0 | 0 | 0 | 0 | 0 | 0 | 0 | 0 | 0 | 0 | 0 | 0 | 0 | 0 | 0 | 0 | 0 | 0 | 0 | 0 | 0 | 0 | 0 | 0 | 0 | 0 | 0 | 0 | 0 | 0 | 0 | 0 | 0 | 0 | 0 | 0 | 0 | 0 | 0 | 0 | 0 | 0 | 0 | 0 | 0 | 0 | 0 | 0 | 0 | 0 | 0 | 0 | 0 | 0 | 0 | 0 | 0 | 0 | 0 | 0 | 0 | 0 | 0 | 1456
CU 2 | 0 | 0 | 154 | 0 | 337 | 225 | 0 | 249 | 359 | 0 | 35 | 0 | 0 | 0 | 0 | 0 | 0 | 0 | 0 | 0 | 0 | 0 | 0 | 0 | 0 | 0 | 0 | 0 | 0 | 0 | 0 | 0 | 0 | 0 | 0 | 0 | 0 | 0 | 0 | 0 | 0 | 0 | 0 | 0 | 0 | 0 | 0 | 0 | 0 | 0 | 0 | 0 | 0 | 0 | 0 | 0 | 0 | 0 | 0 | 0 | 0 | 0 | 0 | 0 | 0 | 0 | 0 | 0 | 0 | 0 | 0 | 0 | 0 | 0 | 0 | 0 | 0 | 0 | 0 | 0 | 0 | 0 | 0 | 0 | 0 | 0 | 0 | 0 | 0 | 0 | 0 | 0 | 0 | 0 | 0 | 0 | 0 | 0 | 0 | 0 | 0 | 0 | 0 | 0 | 0 | 0 | 0 | 0 | 0 | 0 | 0 | 0 | 0 | 0 | 0 | 0 | 0 | 0 | 0 | 0 | 0 | 0 | 0 | 0 | 0 | 0 | 0 | 0 | 0 | 0 | 0 | 0 | 0 | 0 | 0 | 0 | 0 | 0 | 0 | 0 | 0 | 0 | 0 | 0 | 0 | 0 | 0 | 0 | 0 | 0 | 0 | 0 | 0 | 0 | 0 | 0 | 0 | 0 | 0 | 0 | 0 | 0 | 0 | 0 | 0 | 0 | 0 | 0 | 0 | 0 | 0 | 0 | 0 | 0 | 0 | 0 | 0 | 0 | 0 | 0 | 0 | 0 | 0 | 0 | 0 | 0 | 0 | 0 | 0 | 0 | 0 | 0 | 0 | 0 | 0 | 0 | 0 | 0 | 0 | 0 | 0 | 0 | 0 | 0 | 0 | 1359
CU 2/0 | 0 | 0 | 0 | 0 | 0 | 0 | 0 | 0 | 0 | 0 | 0 | 0 | 0 | 0 | 0 | 0 | 0 | 0 | 0 | 0 | 0 | 0 | 0 | 0 | 0 | 0 | 0 | 0 | 0 | 0 | 0 | 0 | 0 | 0 | 0 | 0 | 0 | 0 | 0 | 0 | 0 | 0 | 0 | 0 | 0 | 0 | 0 | 0 | 0 | 0 | 0 | 0 | 0 | 0 | 0 | 0 | 0 | 0 | 0 | 0 | 0 | 0 | 0 | 0 | 0 | 0 | 0 | 0 | 0 | 0 | 0 | 0 | 0 | 0 | 0 | 0 | 0 | 0 | 0 | 0 | 0 | 0 | 0 | 0 | 0 | 0 | 0 | 0 | 0 | 0 | 0 | 0 | 0 | 0 | 0 | 0 | 0 | 0 | 0 | 0 | 0 | 0 | 0 | 0 | 0 | 0 | 0 | 0 | 0 | 0 | 0 | 0 | 0 | 0 | 0 | 0 | 0 | 0 | 0 | 0 | 0 | 0 | 0 | 0 | 0 | 0 | 0 | 0 | 0 | 0 | 0 | 0 | 0 | 0 | 0 | 0 | 0 | 0 | 0 | 0 | 0 | 0 | 0 | 0 | 0 | 0 | 0 | 0 | 0 | 0 | 0 | 0 | 0 | 0 | 0 | 0 | 0 | 0 | 0 | 0 | 0 | 0 | 0 | 0 | 0 | 0 | 0 | 0 | 0 | 0 | 0 | 0 | 0 | 0 | 0 | 0 | 0 | 0 | 0 | 0 | 0 | 0 | 0 | 0 | 0 | 0 | 0 | 0 | 0 | 0 | 0 | 0 | 0 | 0 | 0 | 0 | 0 | 0 | 0 | 0 | 0 | 0 | 0 | 0 | 0 | 0
CU 3/0 | 0 | 0 | 0 | 0 | 0 | 0 | 0 | 0 | 0 | 0 | 0 | 0 | 0 | 0 | 0 | 0 | 0 | 0 | 0 | 0 | 0 | 0 | 0 | 0 | 0 | 0 | 0 | 0 | 0 | 0 | 0 | 0 | 0 | 0 | 0 | 0 | 0 | 0 | 0 | 0 | 0 | 0 | 0 | 0 | 0 | 0 | 0 | 0 | 0 | 0 | 0 | 0 | 0 | 0 | 0 | 0 | 0 | 0 | 0 | 0 | 0 | 0 | 0 | 0 | 0 | 0 | 0 | 0 | 0 | 0 | 0 | 0 | 0 | 0 | 0 | 0 | 0 | 0 | 0 | 0 | 0 | 0 | 0 | 0 | 0 | 0 | 0 | 0 | 0 | 0 | 0 | 0 | 0 | 0 | 0 | 0 | 0 | 0 | 0 | 0 | 0 | 0 | 0 | 0 | 0 | 0 | 0 | 0 | 0 | 0 | 0 | 0 | 0 | 0 | 0 | 0 | 0 | 0 | 0 | 0 | 0 | 0 | 0 | 0 | 0 | 0 | 0 | 0 | 0 | 0 | 0 | 0 | 0 | 0 | 0 | 0 | 0 | 0 | 0 | 0 | 0 | 0 | 0 | 0 | 0 | 0 | 0 | 0 | 0 | 0 | 0 | 0 | 0 | 0 | 0 | 0 | 0 | 0 | 0 | 0 | 0 | 0 | 0 | 0 | 0 | 0 | 0 | 0 | 0 | 0 | 0 | 0 | 0 | 0 | 0 | 0 | 0 | 0 | 0 | 0 | 0 | 0 | 0 | 0 | 0 | 0 | 0 | 0 | 0 | 0 | 0 | 0 | 0 | 0 | 0 | 0 | 0 | 0 | 0 | 0 | 0 | 0 | 0 | 0 | 0 | 0
CU 4/0 | 0 | 0 | 0 | 0 | 0 | 0 | 0 | 0 | 0 | 0 | 0 | 0 | 0 | 0 | 0 | 0 | 0 | 0 | 0 | 0 | 0 | 0 | 0 | 0 | 0 | 0 | 0 | 0 | 0 | 0 | 0 | 0 | 0 | 0 | 0 | 0 | 0 | 0 | 0 | 0 | 0 | 0 | 0 | 0 | 0 | 0 | 0 | 0 | 0 | 0 | 0 | 0 | 0 | 0 | 0 | 0 | 0 | 0 | 0 | 0 | 0 | 0 | 0 | 0 | 0 | 0 | 0 | 0 | 0 | 0 | 0 | 0 | 0 | 0 | 0 | 0 | 0 | 0 | 0 | 0 | 0 | 0 | 0 | 0 | 0 | 0 | 0 | 0 | 0 | 0 | 0 | 0 | 0 | 0 | 0 | 0 | 0 | 0 | 0 | 0 | 0 | 0 | 0 | 0 | 0 | 0 | 0 | 0 | 0 | 0 | 0 | 0 | 0 | 0 | 0 | 0 | 0 | 0 | 0 | 0 | 0 | 0 | 0 | 0 | 0 | 0 | 0 | 0 | 0 | 0 | 0 | 0 | 0 | 0 | 0 | 0 | 0 | 0 | 0 | 0 | 0 | 0 | 0 | 0 | 0 | 0 | 0 | 0 | 0 | 0 | 0 | 0 | 0 | 0 | 0 | 0 | 0 | 0 | 0 | 0 | 0 | 0 | 0 | 0 | 0 | 0 | 0 | 0 | 0 | 0 | 0 | 0 | 0 | 0 | 0 | 0 | 0 | 0 | 0 | 0 | 0 | 0 | 0 | 0 | 0 | 0 | 0 | 0 | 0 | 0 | 0 | 0 | 0 | 0 | 0 | 0 | 0 | 0 | 0 | 0 | 0 | 0 | 0 | 0 | 0 | 0
ACSR 4 | 0 | 0 | 0 | 0 | 0 | 0 | 0 | 0 | 0 | 0 | 0 | 0 | 0 | 0 | 0 | 0 | 0 | 0 | 0 | 0 | 0 | 0 | 0 | 0 | 0 | 0 | 0 | 0 | 0 | 0 | 0 | 0 | 0 | 0 | 0 | 0 | 0 | 0 | 0 | 0 | 0 | 0 | 0 | 0 | 0 | 0 | 0 | 0 | 0 | 0 | 0 | 0 | 0 | 0 | 0 | 0 | 0 | 0 | 0 | 0 | 0 | 0 | 0 | 0 | 0 | 0 | 0 | 0 | 0 | 0 | 0 | 0 | 0 | 0 | 0 | 0 | 0 | 0 | 0 | 0 | 0 | 0 | 0 | 0 | 0 | 0 | 0 | 0 | 0 | 0 | 0 | 0 | 0 | 0 | 0 | 0 | 0 | 0 | 0 | 0 | 0 | 0 | 0 | 0 | 0 | 0 | 0 | 0 | 0 | 0 | 0 | 0 | 0 | 0 | 0 | 0 | 0 | 0 | 0 | 0 | 0 | 0 | 0 | 0 | 0 | 0 | 0 | 0 | 0 | 0 | 0 | 0 | 0 | 0 | 0 | 0 | 0 | 0 | 0 | 0 | 0 | 0 | 0 | 0 | 0 | 0 | 0 | 0 | 0 | 0 | 0 | 0 | 0 | 0 | 0 | 0 | 0 | 0 | 0 | 0 | 0 | 0 | 0 | 0 | 0 | 0 | 0 | 0 | 0 | 0 | 0 | 0 | 0 | 0 | 0 | 0 | 0 | 0 | 0 | 0 | 0 | 0 | 0 | 0 | 0 | 0 | 0 | 0 | 0 | 0 | 0 | 0 | 0 | 0 | 0 | 0 | 0 | 0 | 0 | 0 | 0 | 0 | 0 | 0 | 0 | 0
ACSR 2 | 55 | 0 | 18 | 0 | 0 | 34 | 0 | 36 | 0 | 0 | 0 | 0 | 0 | 0 | 0 | 0 | 0 | 0 | 0 | 0 | 0 | 0 | 0 | 0 | 0 | 0 | 0 | 0 | 0 | 0 | 0 | 0 | 0 | 0 | 0 | 0 | 0 | 0 | 0 | 0 | 0 | 0 | 0 | 0 | 0 | 0 | 0 | 0 | 0 | 0 | 0 | 0 | 0 | 0 | 0 | 0 | 0 | 0 | 0 | 0 | 0 | 0 | 0 | 0 | 0 | 0 | 0 | 0 | 0 | 0 | 0 | 0 | 0 | 0 | 0 | 0 | 0 | 0 | 0 | 0 | 0 | 0 | 0 | 0 | 0 | 0 | 0 | 0 | 0 | 0 | 0 | 0 | 0 | 0 | 0 | 0 | 0 | 0 | 0 | 0 | 0 | 0 | 0 | 0 | 0 | 0 | 0 | 0 | 0 | 0 | 0 | 0 | 0 | 0 | 0 | 0 | 0 | 0 | 0 | 0 | 0 | 0 | 0 | 0 | 0 | 0 | 0 | 0 | 0 | 0 | 0 | 0 | 0 | 0 | 0 | 0 | 0 | 0 | 0 | 0 | 0 | 0 | 0 | 0 | 0 | 0 | 0 | 0 | 0 | 0 | 0 | 0 | 0 | 0 | 0 | 0 | 0 | 0 | 0 | 0 | 0 | 0 | 0 | 0 | 0 | 0 | 0 | 0 | 0 | 0 | 0 | 0 | 0 | 0 | 0 | 0 | 0 | 0 | 0 | 0 | 0 | 0 | 0 | 0 | 0 | 0 | 0 | 0 | 0 | 0 | 0 | 0 | 0 | 0 | 0 | 0 | 0 | 0 | 0 | 0 | 0 | 0 | 0 | 0 | 0 | 143
ACSR 1/0 | 0 | 0 | 0 | 0 | 0 | 0 | 0 | 26 | 0 | 0 | 120 | 0 | 0 | 0 | 0 | 0 | 0 | 0 | 0 | 0 | 0 | 0 | 0 | 0 | 0 | 0 | 0 | 0 | 0 | 0 | 0 | 0 | 0 | 0 | 0 | 0 | 0 | 0 | 0 | 0 | 0 | 0 | 0 | 0 | 0 | 0 | 0 | 0 | 0 | 0 | 0 | 0 | 0 | 0 | 0 | 0 | 0 | 0 | 0 | 0 | 0 | 0 | 0 | 0 | 0 | 0 | 0 | 0 | 0 | 0 | 0 | 0 | 0 | 0 | 0 | 0 | 0 | 0 | 0 | 0 | 0 | 0 | 0 | 0 | 0 | 0 | 0 | 0 | 0 | 0 | 0 | 0 | 0 | 0 | 0 | 0 | 0 | 0 | 0 | 0 | 0 | 0 | 0 | 0 | 0 | 0 | 0 | 0 | 0 | 0 | 0 | 0 | 0 | 0 | 0 | 0 | 0 | 0 | 0 | 0 | 0 | 0 | 0 | 0 | 0 | 0 | 0 | 0 | 0 | 0 | 0 | 0 | 0 | 0 | 0 | 0 | 0 | 0 | 0 | 0 | 0 | 0 | 0 | 0 | 0 | 0 | 0 | 0 | 0 | 0 | 0 | 0 | 0 | 0 | 0 | 0 | 0 | 0 | 0 | 0 | 0 | 0 | 0 | 0 | 0 | 0 | 0 | 0 | 0 | 0 | 0 | 0 | 0 | 0 | 0 | 0 | 0 | 0 | 0 | 0 | 0 | 0 | 0 | 0 | 0 | 0 | 0 | 0 | 0 | 0 | 0 | 0 | 0 | 0 | 0 | 0 | 0 | 0 | 0 | 0 | 0 | 0 | 0 | 0 | 0 | 146
ACSR 2/0 | 0 | 0 | 0 | 0 | 0 | 0 | 0 | 0 | 0 | 0 | 0 | 0 | 0 | 0 | 0 | 0 | 0 | 0 | 0 | 0 | 0 | 0 | 0 | 0 | 0 | 0 | 0 | 0 | 0 | 0 | 0 | 0 | 0 | 0 | 0 | 0 | 0 | 0 | 0 | 0 | 0 | 0 | 0 | 0 | 0 | 0 | 0 | 0 | 0 | 0 | 0 | 0 | 0 | 0 | 0 | 0 | 0 | 0 | 0 | 0 | 0 | 0 | 0 | 0 | 0 | 0 | 0 | 0 | 0 | 0 | 0 | 0 | 0 | 0 | 0 | 0 | 0 | 0 | 0 | 0 | 0 | 0 | 0 | 0 | 0 | 0 | 0 | 0 | 0 | 0 | 0 | 0 | 0 | 0 | 0 | 0 | 0 | 0 | 0 | 0 | 0 | 0 | 0 | 0 | 0 | 0 | 0 | 0 | 0 | 0 | 0 | 0 | 0 | 0 | 0 | 0 | 0 | 0 | 0 | 0 | 0 | 0 | 0 | 0 | 0 | 0 | 0 | 0 | 0 | 0 | 0 | 0 | 0 | 0 | 0 | 0 | 0 | 0 | 0 | 0 | 0 | 0 | 0 | 0 | 0 | 0 | 0 | 0 | 0 | 0 | 0 | 0 | 0 | 0 | 0 | 0 | 0 | 0 | 0 | 0 | 0 | 0 | 0 | 0 | 0 | 0 | 0 | 0 | 0 | 0 | 0 | 0 | 0 | 0 | 0 | 0 | 0 | 0 | 0 | 0 | 0 | 0 | 0 | 0 | 0 | 0 | 0 | 0 | 0 | 0 | 0 | 0 | 0 | 0 | 0 | 0 | 0 | 0 | 0 | 0 | 0 | 0 | 0 | 0 | 0 | 0
ACSR 3/0 | 0 | 0 | 0 | 0 | 0 | 0 | 0 | 0 | 0 | 0 | 0 | 0 | 0 | 0 | 0 | 0 | 0 | 0 | 0 | 0 | 0 | 0 | 0 | 0 | 0 | 0 | 0 | 0 | 0 | 0 | 0 | 0 | 0 | 0 | 0 | 0 | 0 | 0 | 0 | 0 | 0 | 0 | 0 | 0 | 0 | 0 | 0 | 0 | 0 | 0 | 0 | 0 | 0 | 0 | 0 | 0 | 0 | 0 | 0 | 0 | 0 | 0 | 0 | 0 | 0 | 0 | 0 | 0 | 0 | 0 | 0 | 0 | 0 | 0 | 0 | 0 | 0 | 0 | 0 | 0 | 0 | 0 | 0 | 0 | 0 | 0 | 0 | 0 | 0 | 0 | 0 | 0 | 0 | 0 | 0 | 0 | 0 | 0 | 0 | 0 | 0 | 0 | 0 | 0 | 0 | 0 | 0 | 0 | 0 | 0 | 0 | 0 | 0 | 0 | 0 | 0 | 0 | 0 | 0 | 0 | 0 | 0 | 0 | 0 | 0 | 0 | 0 | 0 | 0 | 0 | 0 | 0 | 0 | 0 | 0 | 0 | 0 | 0 | 0 | 0 | 0 | 0 | 0 | 0 | 0 | 0 | 0 | 0 | 0 | 0 | 0 | 0 | 0 | 0 | 0 | 0 | 0 | 0 | 0 | 0 | 0 | 0 | 0 | 0 | 0 | 0 | 0 | 0 | 0 | 0 | 0 | 0 | 0 | 0 | 0 | 0 | 0 | 0 | 0 | 0 | 0 | 0 | 0 | 0 | 0 | 0 | 0 | 0 | 0 | 0 | 0 | 0 | 0 | 0 | 0 | 0 | 0 | 0 | 0 | 0 | 0 | 0 | 0 | 0 | 0 | 0
ACSR 4/0 | 0 | 0 | 0 | 0 | 0 | 0 | 0 | 0 | 0 | 0 | 0 | 0 | 0 | 0 | 0 | 0 | 0 | 0 | 0 | 0 | 0 | 0 | 0 | 0 | 0 | 0 | 0 | 0 | 0 | 0 | 0 | 0 | 0 | 0 | 0 | 0 | 0 | 0 | 0 | 0 | 0 | 0 | 0 | 0 | 0 | 0 | 0 | 0 | 0 | 0 | 0 | 0 | 0 | 0 | 0 | 0 | 0 | 0 | 0 | 0 | 0 | 0 | 0 | 0 | 0 | 0 | 0 | 0 | 0 | 0 | 0 | 0 | 0 | 0 | 0 | 0 | 0 | 0 | 0 | 0 | 0 | 0 | 0 | 0 | 0 | 0 | 0 | 0 | 0 | 0 | 0 | 0 | 0 | 0 | 0 | 0 | 0 | 0 | 0 | 0 | 0 | 0 | 0 | 0 | 0 | 0 | 0 | 0 | 0 | 0 | 0 | 0 | 0 | 0 | 0 | 0 | 0 | 0 | 0 | 0 | 0 | 0 | 0 | 0 | 0 | 0 | 0 | 0 | 0 | 0 | 0 | 0 | 0 | 0 | 0 | 0 | 0 | 0 | 0 | 0 | 0 | 0 | 0 | 0 | 0 | 0 | 0 | 0 | 0 | 0 | 0 | 0 | 0 | 0 | 0 | 0 | 0 | 0 | 0 | 0 | 0 | 0 | 0 | 0 | 0 | 0 | 0 | 0 | 0 | 0 | 0 | 0 | 0 | 0 | 0 | 0 | 0 | 0 | 0 | 0 | 0 | 0 | 0 | 0 | 0 | 0 | 0 | 0 | 0 | 0 | 0 | 0 | 0 | 0 | 0 | 0 | 0 | 0 | 0 | 0 | 0 | 0 | 0 | 0 | 0 | 0
TZ 2 | 0 | 0 | 0 | 0 | 0 | 0 | 0 | 0 | 0 | 0 | 0 | 0 | 0 | 0 | 0 | 0 | 0 | 0 | 0 | 0 | 0 | 0 | 0 | 0 | 0 | 0 | 0 | 0 | 0 | 0 | 0 | 0 | 0 | 0 | 0 | 0 | 0 | 0 | 0 | 0 | 0 | 0 | 0 | 0 | 0 | 0 | 0 | 0 | 0 | 0 | 0 | 0 | 0 | 0 | 0 | 0 | 0 | 0 | 0 | 0 | 0 | 0 | 0 | 0 | 0 | 0 | 0 | 0 | 0 | 0 | 0 | 0 | 0 | 0 | 0 | 0 | 0 | 0 | 0 | 0 | 0 | 0 | 0 | 0 | 0 | 0 | 0 | 0 | 0 | 0 | 0 | 0 | 0 | 0 | 0 | 0 | 0 | 0 | 0 | 0 | 0 | 0 | 0 | 0 | 0 | 0 | 0 | 0 | 0 | 0 | 0 | 0 | 0 | 0 | 0 | 0 | 0 | 0 | 0 | 0 | 0 | 0 | 0 | 0 | 0 | 0 | 0 | 0 | 0 | 0 | 0 | 0 | 0 | 0 | 0 | 0 | 0 | 0 | 0 | 0 | 0 | 0 | 0 | 0 | 0 | 0 | 0 | 0 | 0 | 0 | 0 | 0 | 0 | 0 | 0 | 0 | 0 | 0 | 0 | 0 | 0 | 0 | 0 | 0 | 0 | 0 | 0 | 0 | 0 | 0 | 0 | 0 | 0 | 0 | 0 | 0 | 0 | 0 | 0 | 0 | 0 | 0 | 0 | 0 | 0 | 0 | 0 | 0 | 0 | 0 | 0 | 0 | 0 | 0 | 0 | 0 | 0 | 0 | 0 | 0 | 0 | 0 | 0 | 0 | 0 | 0
TZ 1/0 | 27 | 0 | 0 | 0 | 0 | 0 | 0 | 0 | 0 | 35 | 42 | 0 | 0 | 0 | 0 | 0 | 0 | 0 | 0 | 0 | 0 | 0 | 0 | 0 | 0 | 0 | 0 | 0 | 0 | 0 | 0 | 0 | 0 | 0 | 0 | 0 | 0 | 0 | 0 | 0 | 0 | 0 | 0 | 0 | 0 | 0 | 0 | 0 | 0 | 0 | 0 | 0 | 0 | 0 | 0 | 0 | 0 | 0 | 0 | 0 | 0 | 0 | 0 | 0 | 0 | 0 | 0 | 0 | 0 | 0 | 0 | 0 | 0 | 0 | 0 | 0 | 0 | 0 | 0 | 0 | 0 | 0 | 0 | 0 | 0 | 0 | 0 | 0 | 0 | 0 | 0 | 0 | 0 | 0 | 0 | 0 | 0 | 0 | 0 | 0 | 0 | 0 | 0 | 0 | 0 | 0 | 0 | 0 | 0 | 0 | 0 | 0 | 0 | 0 | 0 | 0 | 0 | 0 | 0 | 0 | 0 | 0 | 0 | 0 | 0 | 0 | 0 | 0 | 0 | 0 | 0 | 0 | 0 | 0 | 0 | 0 | 0 | 0 | 0 | 0 | 0 | 0 | 0 | 0 | 0 | 0 | 0 | 0 | 0 | 0 | 0 | 0 | 0 | 0 | 0 | 0 | 0 | 0 | 0 | 0 | 0 | 0 | 0 | 0 | 0 | 0 | 0 | 0 | 0 | 0 | 0 | 0 | 0 | 0 | 0 | 0 | 0 | 0 | 0 | 0 | 0 | 0 | 0 | 0 | 0 | 0 | 0 | 0 | 0 | 0 | 0 | 0 | 0 | 0 | 0 | 0 | 0 | 0 | 0 | 0 | 0 | 0 | 0 | 0 | 0 | 104
TZ 4/0 | 0 | 0 | 0 | 0 | 0 | 0 | 0 | 0 | 0 | 0 | 0 | 0 | 0 | 0 | 0 | 0 | 0 | 0 | 0 | 0 | 0 | 0 | 0 | 0 | 0 | 0 | 0 | 0 | 0 | 0 | 0 | 0 | 0 | 0 | 0 | 0 | 0 | 0 | 0 | 0 | 0 | 0 | 0 | 0 | 0 | 0 | 0 | 0 | 0 | 0 | 0 | 0 | 0 | 0 | 0 | 0 | 0 | 0 | 0 | 0 | 0 | 0 | 0 | 0 | 0 | 0 | 0 | 0 | 0 | 0 | 0 | 0 | 0 | 0 | 0 | 0 | 0 | 0 | 0 | 0 | 0 | 0 | 0 | 0 | 0 | 0 | 0 | 0 | 0 | 0 | 0 | 0 | 0 | 0 | 0 | 0 | 0 | 0 | 0 | 0 | 0 | 0 | 0 | 0 | 0 | 0 | 0 | 0 | 0 | 0 | 0 | 0 | 0 | 0 | 0 | 0 | 0 | 0 | 0 | 0 | 0 | 0 | 0 | 0 | 0 | 0 | 0 | 0 | 0 | 0 | 0 | 0 | 0 | 0 | 0 | 0 | 0 | 0 | 0 | 0 | 0 | 0 | 0 | 0 | 0 | 0 | 0 | 0 | 0 | 0 | 0 | 0 | 0 | 0 | 0 | 0 | 0 | 0 | 0 | 0 | 0 | 0 | 0 | 0 | 0 | 0 | 0 | 0 | 0 | 0 | 0 | 0 | 0 | 0 | 0 | 0 | 0 | 0 | 0 | 0 | 0 | 0 | 0 | 0 | 0 | 0 | 0 | 0 | 0 | 0 | 0 | 0 | 0 | 0 | 0 | 0 | 0 | 0 | 0 | 0 | 0 | 0 | 0 | 0 | 0 | 0
TZ 1/0 4H | 0 | 0 | 0 | 0 | 0 | 0 | 0 | 0 | 0 | 0 | 0 | 0 | 0 | 0 | 0 | 0 | 0 | 0 | 0 | 0 | 0 | 0 | 0 | 0 | 0 | 0 | 0 | 0 | 0 | 0 | 0 | 0 | 0 | 0 | 0 | 0 | 0 | 0 | 0 | 0 | 0 | 0 | 0 | 0 | 0 | 0 | 0 | 0 | 0 | 0 | 0 | 0 | 0 | 0 | 0 | 0 | 0 | 0 | 0 | 0 | 0 | 0 | 0 | 0 | 0 | 0 | 0 | 0 | 0 | 0 | 0 | 0 | 0 | 0 | 0 | 0 | 0 | 0 | 0 | 0 | 0 | 0 | 0 | 0 | 0 | 0 | 0 | 0 | 0 | 0 | 0 | 0 | 0 | 0 | 0 | 0 | 0 | 0 | 0 | 0 | 0 | 0 | 0 | 0 | 0 | 0 | 0 | 0 | 0 | 0 | 0 | 0 | 0 | 0 | 0 | 0 | 0 | 0 | 0 | 0 | 0 | 0 | 0 | 0 | 0 | 0 | 0 | 0 | 0 | 0 | 0 | 0 | 0 | 0 | 0 | 0 | 0 | 0 | 0 | 0 | 0 | 0 | 0 | 0 | 0 | 0 | 0 | 0 | 0 | 0 | 0 | 0 | 0 | 0 | 0 | 0 | 0 | 0 | 0 | 0 | 0 | 0 | 0 | 0 | 0 | 0 | 0 | 0 | 0 | 0 | 0 | 0 | 0 | 0 | 0 | 0 | 0 | 0 | 0 | 0 | 0 | 0 | 0 | 0 | 0 | 0 | 0 | 0 | 0 | 0 | 0 | 0 | 0 | 0 | 0 | 0 | 0 | 0 | 0 | 0 | 0 | 0 | 0 | 0 | 0 | 0
TZ 4/0 4H | 0 | 0 | 0 | 0 | 0 | 0 | 0 | 0 | 0 | 0 | 0 | 0 | 0 | 0 | 0 | 0 | 0 | 0 | 0 | 0 | 0 | 0 | 0 | 0 | 0 | 0 | 0 | 0 | 0 | 0 | 0 | 0 | 0 | 0 | 0 | 0 | 0 | 0 | 0 | 0 | 0 | 0 | 0 | 0 | 0 | 0 | 0 | 0 | 0 | 0 | 0 | 0 | 0 | 0 | 0 | 0 | 0 | 0 | 0 | 0 | 0 | 0 | 0 | 0 | 0 | 0 | 0 | 0 | 0 | 0 | 0 | 0 | 0 | 0 | 0 | 0 | 0 | 0 | 0 | 0 | 0 | 0 | 0 | 0 | 0 | 0 | 0 | 0 | 0 | 0 | 0 | 0 | 0 | 0 | 0 | 0 | 0 | 0 | 0 | 0 | 0 | 0 | 0 | 0 | 0 | 0 | 0 | 0 | 0 | 0 | 0 | 0 | 0 | 0 | 0 | 0 | 0 | 0 | 0 | 0 | 0 | 0 | 0 | 0 | 0 | 0 | 0 | 0 | 0 | 0 | 0 | 0 | 0 | 0 | 0 | 0 | 0 | 0 | 0 | 0 | 0 | 0 | 0 | 0 | 0 | 0 | 0 | 0 | 0 | 0 | 0 | 0 | 0 | 0 | 0 | 0 | 0 | 0 | 0 | 0 | 0 | 0 | 0 | 0 | 0 | 0 | 0 | 0 | 0 | 0 | 0 | 0 | 0 | 0 | 0 | 0 | 0 | 0 | 0 | 0 | 0 | 0 | 0 | 0 | 0 | 0 | 0 | 0 | 0 | 0 | 0 | 0 | 0 | 0 | 0 | 0 | 0 | 0 | 0 | 0 | 0 | 0 | 0 | 0 | 0 | 0
TZ 336 4H | 0 | 0 | 0 | 0 | 0 | 0 | 0 | 0 | 0 | 0 | 0 | 0 | 0 | 0 | 0 | 0 | 0 | 0 | 0 | 0 | 0 | 0 | 0 | 0 | 0 | 0 | 0 | 0 | 0 | 0 | 0 | 0 | 0 | 0 | 0 | 0 | 0 | 0 | 0 | 0 | 0 | 0 | 0 | 0 | 0 | 0 | 0 | 0 | 0 | 0 | 0 | 0 | 0 | 0 | 0 | 0 | 0 | 0 | 0 | 0 | 0 | 0 | 0 | 0 | 0 | 0 | 0 | 0 | 0 | 0 | 0 | 0 | 0 | 0 | 0 | 0 | 0 | 0 | 0 | 0 | 0 | 0 | 0 | 0 | 0 | 0 | 0 | 0 | 0 | 0 | 0 | 0 | 0 | 0 | 0 | 0 | 0 | 0 | 0 | 0 | 0 | 0 | 0 | 0 | 0 | 0 | 0 | 0 | 0 | 0 | 0 | 0 | 0 | 0 | 0 | 0 | 0 | 0 | 0 | 0 | 0 | 0 | 0 | 0 | 0 | 0 | 0 | 0 | 0 | 0 | 0 | 0 | 0 | 0 | 0 | 0 | 0 | 0 | 0 | 0 | 0 | 0 | 0 | 0 | 0 | 0 | 0 | 0 | 0 | 0 | 0 | 0 | 0 | 0 | 0 | 0 | 0 | 0 | 0 | 0 | 0 | 0 | 0 | 0 | 0 | 0 | 0 | 0 | 0 | 0 | 0 | 0 | 0 | 0 | 0 | 0 | 0 | 0 | 0 | 0 | 0 | 0 | 0 | 0 | 0 | 0 | 0 | 0 | 0 | 0 | 0 | 0 | 0 | 0 | 0 | 0 | 0 | 0 | 0 | 0 | 0 | 0 | 0 | 0 | 0 | 0

## FICHAproy
ELECTRICARIBE | [10 empty] | TRENZADA
SERVICIO DE DISEÑO DE OBRAS PARA DESARROLLO, PROTECCION Y REMODELACION DE REDES MT/BT SECTOR CIUDADELA 20 DE JULIO | [10 empty] | ABIERTA
Tabla D1-2 FICHA TÉCNICA
No. DE EXPEDIENTE
Zona | ATLANTICO | [5 empty] | Subestacion | VEINTE DE JULIO
Sector | B/QUILLA SUR | [5 empty] | Circuito | 7 DE ABRIL
Municipio | BARRANQUILLA | [5 empty] | Potencia Instalada (kVA) | 1650
Barrio | EL CARMEN | [5 empty] | Km M.T | 10.016
Denominación del Proyecto | RED MT/BT | [5 empty] | Km B.T | 2263
Inversion | [6 empty] | Tipo de Red | AEREA
[7 empty] | Numero de Clientes | 1306
FORMULA BASE, NO BORRAR!!!!
1 x 25kVA + 8 x 37,5kVA + 4 x 50kVA + 15 x 75kVA +
FORMULA BASE, NO BORRAR!!!!
TZ 1/0, TZ 4/0,
2-CONDICIONES FINALES DE DISEÑO | [6 empty] | CARACTERISTICAS FINALES DE LA INSTALACION
DESCRIPCION | CONDICIÓN DE DISEÑO | [5 empty] | Descripción | DATOS |  |  | CONDICIÓN DE DISEÑO | [5 empty] | CONDICIÓN DE DISEÑO | [5 empty] | CONDICIÓN DE DISEÑO | [5 empty] | CONDICIÓN DE DISEÑO | [5 empty] | CONDICIÓN DE DISEÑO | [5 empty] | CONDICIÓN DE DISEÑO | [5 empty] | CONDICIÓN DE DISEÑO | [5 empty] | CONDICIÓN DE DISEÑO | [5 empty] | CONDICIÓN DE DISEÑO | [5 empty] | CONDICIÓN DE DISEÑO | [5 empty] | CONDICIÓN DE DISEÑO | [5 empty] | CONDICIÓN DE DISEÑO | [5 empty] | CONDICIÓN DE DISEÑO | [5 empty] | CONDICIÓN DE DISEÑO | [5 empty] | CONDICIÓN DE DISEÑO | [5 empty] | CONDICIÓN DE DISEÑO | [5 empty] | CONDICIÓN DE DISEÑO | [5 empty] | CONDICIÓN DE DISEÑO | [5 empty] | CONDICIÓN DE DISEÑO | [5 empty] | CONDICIÓN DE DISEÑO | [5 empty] | CONDICIÓN DE DISEÑO | [5 empty] | CONDICIÓN DE DISEÑO | [5 empty] | CONDICIÓN DE DISEÑO | [5 empty] | CONDICIÓN DE DISEÑO | [5 empty] | CONDICIÓN DE DISEÑO | [5 empty] | CONDICIÓN DE DISEÑO | [5 empty] | CONDICIÓN DE DISEÑO | [5 empty] | CONDICIÓN DE DISEÑO | [5 empty] | CONDICIÓN DE DISEÑO | [5 empty] | CONDICIÓN DE DISEÑO | [5 empty] | CONDICIÓN DE DISEÑO | [5 empty] | CONDICIÓN DE DISEÑO | [5 empty] | CONDICIÓN DE DISEÑO
Numeracion del Trafo | TP1 | TP2 | TP3 | TP4 | TP5 | TP6 | *Circuitos MT(Estado ) | BUENO |  |  | TP7 | TP8 | TP9 | TP10 | TP11 | TP12 | TP13 | TP14 | TP15 | TP16 | TP17 | TP18 | TP19 | TP20 | TP21 | TP22 | TP23 | TP24 | TP25 | TP26 | TP27 | TP28 | TP29 | TP30 | TP31 | TP32 | TP33 | TP34 | TP35 | TP36 | TP37 | TP38 | TP39 | TP40 | TP41 | TP42 | TP43 | TP44 | TP45 | TP46 | TP47 | TP48 | TP49 | TP50 | TP51 | TP52 | TP53 | TP54 | TP55 | TP56 | TP57 | TP58 | TP59 | TP60 | TP61 | TP62 | TP63 | TP64 | TP65 | TP66 | TP67 | TP68 | TP69 | TP70 | TP71 | TP72 | TP73 | TP74 | TP75 | TP76 | TP77 | TP78 | TP79 | TP80 | TP81 | TP82 | TP83 | TP84 | TP85 | TP86 | TP87 | TP88 | TP89 | TP90 | TP91 | TP92 | TP93 | TP94 | TP95 | TP96 | TP97 | TP98 | TP99 | TP100 | TP101 | TP102 | TP103 | TP104 | TP105 | TP106 | TP107 | TP108 | TP109 | TP110 | TP111 | TP112 | TP113 | TP114 | TP115 | TP116 | TP117 | TP118 | TP119 | TP120 | TP121 | TP122 | TP123 | TP124 | TP125 | TP126 | TP127 | TP128 | TP129 | TP130 | TP131 | TP132 | TP133 | TP134 | TP135 | TP136 | TP137 | TP138 | TP139 | TP140 | TP141 | TP142 | TP143 | TP144 | TP145 | TP146 | TP147 | TP148 | TP149 | TP150 | TP151 | TP152 | TP153 | TP154 | TP155 | TP156 | TP157 | TP158 | TP159 | TP160 | TP161 | TP162 | TP163 | TP164 | TP165 | TP166 | TP167 | TP168 | TP169 | TP170 | TP171 | TP172 | TP173 | TP174 | TP175 | TP176 | TP177 | TP178 | TP179 | TP180 | TP181 | TP182 | TP183 | TP184 | TP185 | TP186 | TP187 | TP188 | TP189 | TP190 | TP191 | TP192 | TP193 | TP194 | TP195 | TP196 | TP197 | TP198 | TP199 | TP200 | TP201 | TP202 | TP203 | TP204
Matricula o nombre del transformador (N.T) | A5266 | A5269 | SIN ASIGNAR | Av108 | SIN ASIGNAR | SIN ASIGNAR | Numero de hilos | 2 y 3 |  |  | A5273 | A5227 | A5275 | SIN ASIGNAR | A0067 | SIN ASIGNAR | A6053 | SIN ASIGNAR | M3265 | 35158 | H1036 | SIN ASIGNAR | SIN ASIGNAR | SIN ASIGNAR | SIN ASINGAR | SIN ASIGNAR | SIN ASIGNAR | SIN ASIGNAR | SIN ASIGNAR | SIN ASIGNAR | B7156 | SIN ASIGNAR | 0 | 0 | 0 | 0 | 0 | 0 | 0 | 0 | 0 | 0 | 0 | 0 | 0 | 0 | 0 | 0 | 0 | 0 | 0 | 0 | 0 | 0 | 0 | 0 | 0 | 0 | 0 | 0 | 0 | 0 | 0 | 0 | 0 | 0 | 0 | 0 | 0 | 0 | 0 | 0 | 0 | 0 | 0 | 0 | 0 | 0 | 0 | 0 | 0 | 0 | 0 | 0 | 0 | 0 | 0 | 0 | 0 | 0 | 0 | 0 | 0 | 0 | 0 | 0 | 0 | 0 | 0 | 0 | 0 | 0 | 0 | 0 | 0 | 0 | 0 | 0 | 0 | 0 | 0 | 0 | 0 | 0 | 0 | 0 | 0 | 0 | 0 | 0 | 0 | 0 | 0 | 0 | 0 | 0 | 0 | 0 | 0 | 0 | 0 | 0 | 0 | 0 | 0 | 0 | 0 | 0 | 0 | 0 | 0 | 0 | 0 | 0 | 0 | 0 | 0 | 0 | 0 | 0 | 0 | 0 | 0 | 0 | 0 | 0 | 0 | 0 | 0 | 0 | 0 | 0 | 0 | 0 | 0 | 0 | 0 | 0 | 0 | 0 | 0 | 0 | 0 | 0 | 0 | 0 | 0 | 0 | 0 | 0 | 0 | 0 | 0 | 0 | 0 | 0 | 0 | 0 | 0 | 0 | 0 | 0 | 0 | 0 | 0 | 0 | 0 | 0 | 0 | 0 | 0 | 0 | 0 | 0 | 0 | 0 | 0 | 0
Matricula Centro Transformacion (C.T) | A003959 | A003960 | SIN ASIGNAR | A003961 | SIN ASIGNAR | SIN ASIGNAR | Calibre y tipo conductor | AAAC 123,3 |  |  | A003964 | SIN ASIGNAR | A003969 | SIN ASIGNAR | A102215 | SIN ASIGNAR | A003962 | SIN ASIGNAR | SIN ASIGNAR | A003969 | SIN ASIGNAR | SIN ASIGNAR | SIN ASIGNAR | SIN ASIGNAR | SIN ASIGNAR | SIN ASIGNAR | SIN ASIGNAR | SIN ASIGNAR | SIN ASIGNAR | SIN ASIGNAR | SIN ASIGNAR | SIN ASIGNAR | 0 | 0 | 0 | 0 | 0 | 0 | 0 | 0 | 0 | 0 | 0 | 0 | 0 | 0 | 0 | 0 | 0 | 0 | 0 | 0 | 0 | 0 | 0 | 0 | 0 | 0 | 0 | 0 | 0 | 0 | 0 | 0 | 0 | 0 | 0 | 0 | 0 | 0 | 0 | 0 | 0 | 0 | 0 | 0 | 0 | 0 | 0 | 0 | 0 | 0 | 0 | 0 | 0 | 0 | 0 | 0 | 0 | 0 | 0 | 0 | 0 | 0 | 0 | 0 | 0 | 0 | 0 | 0 | 0 | 0 | 0 | 0 | 0 | 0 | 0 | 0 | 0 | 0 | 0 | 0 | 0 | 0 | 0 | 0 | 0 | 0 | 0 | 0 | 0 | 0 | 0 | 0 | 0 | 0 | 0 | 0 | 0 | 0 | 0 | 0 | 0 | 0 | 0 | 0 | 0 | 0 | 0 | 0 | 0 | 0 | 0 | 0 | 0 | 0 | 0 | 0 | 0 | 0 | 0 | 0 | 0 | 0 | 0 | 0 | 0 | 0 | 0 | 0 | 0 | 0 | 0 | 0 | 0 | 0 | 0 | 0 | 0 | 0 | 0 | 0 | 0 | 0 | 0 | 0 | 0 | 0 | 0 | 0 | 0 | 0 | 0 | 0 | 0 | 0 | 0 | 0 | 0 | 0 | 0 | 0 | 0 | 0 | 0 | 0 | 0 | 0 | 0 | 0 | 0 | 0 | 0 | 0 | 0 | 0 | 0 | 0
Estrato | MEDIO | MEDIO | MEDIO | MEDIO | MEDIO | MEDIO | Trafo / s (numero y potencia) | 1 x 25kVA + 8 x 37,5kVA + 4 x 50kVA + 15 x 75kVA + | copiar y pegar valores, luego borrar signo (+) al final |  | MEDIO | MEDIO | MEDIO | MEDIO | MEDIO | MEDIO | MEDIO | MEDIO | MEDIO | MEDIO | MEDIO | MEDIO | MEDIO | MEDIO | MEDIO | MEDIO | MEDIO | MEDIO | MEDIO | MEDIO | MEDIO | MEDIO | 0 | 0 | 0 | 0 | 0 | 0 | 0 | 0 | 0 | 0 | 0 | 0 | 0 | 0 | 0 | 0 | 0 | 0 | 0 | 0 | 0 | 0 | 0 | 0 | 0 | 0 | 0 | 0 | 0 | 0 | 0 | 0 | 0 | 0 | 0 | 0 | 0 | 0 | 0 | 0 | 0 | 0 | 0 | 0 | 0 | 0 | 0 | 0 | 0 | 0 | 0 | 0 | 0 | 0 | 0 | 0 | 0 | 0 | 0 | 0 | 0 | 0 | 0 | 0 | 0 | 0 | 0 | 0 | 0 | 0 | 0 | 0 | 0 | 0 | 0 | 0 | 0 | 0 | 0 | 0 | 0 | 0 | 0 | 0 | 0 | 0 | 0 | 0 | 0 | 0 | 0 | 0 | 0 | 0 | 0 | 0 | 0 | 0 | 0 | 0 | 0 | 0 | 0 | 0 | 0 | 0 | 0 | 0 | 0 | 0 | 0 | 0 | 0 | 0 | 0 | 0 | 0 | 0 | 0 | 0 | 0 | 0 | 0 | 0 | 0 | 0 | 0 | 0 | 0 | 0 | 0 | 0 | 0 | 0 | 0 | 0 | 0 | 0 | 0 | 0 | 0 | 0 | 0 | 0 | 0 | 0 | 0 | 0 | 0 | 0 | 0 | 0 | 0 | 0 | 0 | 0 | 0 | 0 | 0 | 0 | 0 | 0 | 0 | 0 | 0 | 0 | 0 | 0 | 0 | 0 | 0 | 0 | 0 | 0 | 0 | 0
Capacidad [ Kva ] | 75 | 75 | 75 | 75 | 75 | 75 | Potencia Instalada Final | 1650 |  |  | 75 | 75 | 75 | 75 | 37.5 | 37.5 | 50 | 75 | 75 | 50 | 75 | 50 | 75 | 37.5 | 37.5 | 37.5 | 50 | 37.5 | 75 | 37.5 | 37.5 | 25 | 0 | 0 | 0 | 0 | 0 | 0 | 0 | 0 | 0 | 0 | 0 | 0 | 0 | 0 | 0 | 0 | 0 | 0 | 0 | 0 | 0 | 0 | 0 | 0 | 0 | 0 | 0 | 0 | 0 | 0 | 0 | 0 | 0 | 0 | 0 | 0 | 0 | 0 | 0 | 0 | 0 | 0 | 0 | 0 | 0 | 0 | 0 | 0 | 0 | 0 | 0 | 0 | 0 | 0 | 0 | 0 | 0 | 0 | 0 | 0 | 0 | 0 | 0 | 0 | 0 | 0 | 0 | 0 | 0 | 0 | 0 | 0 | 0 | 0 | 0 | 0 | 0 | 0 | 0 | 0 | 0 | 0 | 0 | 0 | 0 | 0 | 0 | 0 | 0 | 0 | 0 | 0 | 0 | 0 | 0 | 0 | 0 | 0 | 0 | 0 | 0 | 0 | 0 | 0 | 0 | 0 | 0 | 0 | 0 | 0 | 0 | 0 | 0 | 0 | 0 | 0 | 0 | 0 | 0 | 0 | 0 | 0 | 0 | 0 | 0 | 0 | 0 | 0 | 0 | 0 | 0 | 0 | 0 | 0 | 0 | 0 | 0 | 0 | 0 | 0 | 0 | 0 | 0 | 0 | 0 | 0 | 0 | 0 | 0 | 0 | 0 | 0 | 0 | 0 | 0 | 0 | 0 | 0 | 0 | 0 | 0 | 0 | 0 | 0 | 0 | 0 | 0 | 0 | 0 | 0 | 0 | 0 | 0 | 0 | 0 | 0
Carga Instalada Dmax(Kva) | 80.8413 | 70.8361 | 79.618 | 64.6779 | 66.7472 | 71.1504 | Cargabilidad promedio (%) | 86.14% |  |  | 59.7866 | 57.7084 | 68.1485 | 62.5645 | 25.636 | 35.3797 | 44.9154 | 66.5228 | 60.2844 | 42.2367 | 74.0653 | 39.578 | 57.1098 | 26.1874 | 38.5272 | 31.2578 | 41.2227 | 29.2265 | 73.7396 | 34.5359 | 33.0092 | 11.9195 | 0 | 0 | 0 | 0 | 0 | 0 | 0 | 0 | 0 | 0 | 0 | 0 | 0 | 0 | 0 | 0 | 0 | 0 | 0 | 0 | 0 | 0 | 0 | 0 | 0 | 0 | 0 | 0 | 0 | 0 | 0 | 0 | 0 | 0 | 0 | 0 | 0 | 0 | 0 | 0 | 0 | 0 | 0 | 0 | 0 | 0 | 0 | 0 | 0 | 0 | 0 | 0 | 0 | 0 | 0 | 0 | 0 | 0 | 0 | 0 | 0 | 0 | 0 | 0 | 0 | 0 | 0 | 0 | 0 | 0 | 0 | 0 | 0 | 0 | 0 | 0 | 0 | 0 | 0 | 0 | 0 | 0 | 0 | 0 | 0 | 0 | 0 | 0 | 0 | 0 | 0 | 0 | 0 | 0 | 0 | 0 | 0 | 0 | 0 | 0 | 0 | 0 | 0 | 0 | 0 | 0 | 0 | 0 | 0 | 0 | 0 | 0 | 0 | 0 | 0 | 0 | 0 | 0 | 0 | 0 | 0 | 0 | 0 | 0 | 0 | 0 | 0 | 0 | 0 | 0 | 0 | 0 | 0 | 0 | 0 | 0 | 0 | 0 | 0 | 0 | 0 | 0 | 0 | 0 | 0 | 0 | 0 | 0 | 0 | 0 | 0 | 0 | 0 | 0 | 0 | 0 | 0 | 0 | 0 | 0 | 0 | 0 | 0 | 0 | 0 | 0 | 0 | 0 | 0 | 0 | 0 | 0 | 0 | 0 | 0 | 0
Cargabilidad (%) | 107.8% | 94.45% | 106.2% | 86.24% | 89% | 94.87% | Cantidad de transformadores existentes | 11 |  |  | 79.72% | 76.94% | 90.86% | 83.42% | 68.36% | 94.35% | 89.83% | 88.7% | 80.38% | 84.47% | 98.75% | 79.16% | 76.15% | 69.83% | 102.7% | 83.35% | 82.45% | 77.94% | 98.32% | 92.1% | 88.02% | 47.68% | 0% | 0% | 0% | 0% | 0% | 0% | 0% | 0% | 0% | 0% | 0% | 0% | 0% | 0% | 0% | 0% | 0% | 0% | 0% | 0% | 0% | 0% | 0% | 0% | 0% | 0% | 0% | 0% | 0% | 0% | 0% | 0% | 0% | 0% | 0% | 0% | 0% | 0% | 0% | 0% | 0% | 0% | 0% | 0% | 0% | 0% | 0% | 0% | 0% | 0% | 0% | 0% | 0% | 0% | 0% | 0% | 0% | 0% | 0% | 0% | 0% | 0% | 0% | 0% | 0% | 0% | 0% | 0% | 0% | 0% | 0% | 0% | 0% | 0% | 0% | 0% | 0% | 0% | 0% | 0% | 0% | 0% | 0% | 0% | 0% | 0% | 0% | 0% | 0% | 0% | 0% | 0% | 0% | 0% | 0% | 0% | 0% | 0% | 0% | 0% | 0% | 0% | 0% | 0% | 0% | 0% | 0% | 0% | 0% | 0% | 0% | 0% | 0% | 0% | 0% | 0% | 0% | 0% | 0% | 0% | 0% | 0% | 0% | 0% | 0% | 0% | 0% | 0% | 0% | 0% | 0% | 0% | 0% | 0% | 0% | 0% | 0% | 0% | 0% | 0% | 0% | 0% | 0% | 0% | 0% | 0% | 0% | 0% | 0% | 0% | 0% | 0% | 0% | 0% | 0% | 0% | 0% | 0% | 0% | 0% | 0% | 0% | 0% | 0% | 0% | 0% | 0% | 0% | 0% | 0% | 0% | 0% | 0% | 0% | 0% | 0%
Regulacion [ % ] | 2.982 | 2.5887 | 1.5826 | 2.1057 | 2.0956 | 1.6689 | Cantidad de transformadores nuevos | 16 |  |  | 1.0128 | 2.5623 | 2.9786 | 2.9167 | 1.1467 | 1.7006 | 1.8887 | 3.2095 | 3.2145 | 1.934 | 2.4184 | 1.6955 | 0.12792 | 0.1175 | 0.17206 | 0.13951 | 1.7293 | 1.1721 | 2.8526 | 1.9524 | 0.1477 | 0.05317 | 0 | 0 | 0 | 0 | 0 | 0 | 0 | 0 | 0 | 0 | 0 | 0 | 0 | 0 | 0 | 0 | 0 | 0 | 0 | 0 | 0 | 0 | 0 | 0 | 0 | 0 | 0 | 0 | 0 | 0 | 0 | 0 | 0 | 0 | 0 | 0 | 0 | 0 | 0 | 0 | 0 | 0 | 0 | 0 | 0 | 0 | 0 | 0 | 0 | 0 | 0 | 0 | 0 | 0 | 0 | 0 | 0 | 0 | 0 | 0 | 0 | 0 | 0 | 0 | 0 | 0 | 0 | 0 | 0 | 0 | 0 | 0 | 0 | 0 | 0 | 0 | 0 | 0 | 0 | 0 | 0 | 0 | 0 | 0 | 0 | 0 | 0 | 0 | 0 | 0 | 0 | 0 | 0 | 0 | 0 | 0 | 0 | 0 | 0 | 0 | 0 | 0 | 0 | 0 | 0 | 0 | 0 | 0 | 0 | 0 | 0 | 0 | 0 | 0 | 0 | 0 | 0 | 0 | 0 | 0 | 0 | 0 | 0 | 0 | 0 | 0 | 0 | 0 | 0 | 0 | 0 | 0 | 0 | 0 | 0 | 0 | 0 | 0 | 0 | 0 | 0 | 0 | 0 | 0 | 0 | 0 | 0 | 0 | 0 | 0 | 0 | 0 | 0 | 0 | 0 | 0 | 0 | 0 | 0 | 0 | 0 | 0 | 0 | 0 | 0 | 0 | 0 | 0 | 0 | 0 | 0 | 0 | 0 | 0 | 0 | 0
Voltaje hora pico [ Vol ] | 240 | 240 | 240 | 240 | 240 | 240 | Longitud | #REF! |  |  | 240 | 240 | 240 | 240 | 240 | 240 | 240 | 240 | 240 | 240 | 240 | 240 | 240 | 240 | 240 | 240 | 240 | 240 | 240 | 240 | 240 | 240 | 0 | 0 | 0 | 0 | 0 | 0 | 0 | 0 | 0 | 0 | 0 | 0 | 0 | 0 | 0 | 0 | 0 | 0 | 0 | 0 | 0 | 0 | 0 | 0 | 0 | 0 | 0 | 0 | 0 | 0 | 0 | 0 | 0 | 0 | 0 | 0 | 0 | 0 | 0 | 0 | 0 | 0 | 0 | 0 | 0 | 0 | 0 | 0 | 0 | 0 | 0 | 0 | 0 | 0 | 0 | 0 | 0 | 0 | 0 | 0 | 0 | 0 | 0 | 0 | 0 | 0 | 0 | 0 | 0 | 0 | 0 | 0 | 0 | 0 | 0 | 0 | 0 | 0 | 0 | 0 | 0 | 0 | 0 | 0 | 0 | 0 | 0 | 0 | 0 | 0 | 0 | 0 | 0 | 0 | 0 | 0 | 0 | 0 | 0 | 0 | 0 | 0 | 0 | 0 | 0 | 0 | 0 | 0 | 0 | 0 | 0 | 0 | 0 | 0 | 0 | 0 | 0 | 0 | 0 | 0 | 0 | 0 | 0 | 0 | 0 | 0 | 0 | 0 | 0 | 0 | 0 | 0 | 0 | 0 | 0 | 0 | 0 | 0 | 0 | 0 | 0 | 0 | 0 | 0 | 0 | 0 | 0 | 0 | 0 | 0 | 0 | 0 | 0 | 0 | 0 | 0 | 0 | 0 | 0 | 0 | 0 | 0 | 0 | 0 | 0 | 0 | 0 | 0 | 0 | 0 | 0 | 0 | 0 | 0 | 0 | 0
Longitud del tramo [ mts ] | 174 | 130 | 86 | 98 | 83 | 82 | *Circuito / s BT(Estado) | BUENO |  |  | 114 | 87 | 120 | 104 | 83 | 104 | 74 | 106 | 138 | 76 | 156 | 73 | 2 | 2 | 2 | 2 | 92 | 31 | 159 | 81 | 2 | 2 | 0 | 0 | 0 | 0 | 0 | 0 | 0 | 0 | 0 | 0 | 0 | 0 | 0 | 0 | 0 | 0 | 0 | 0 | 0 | 0 | 0 | 0 | 0 | 0 | 0 | 0 | 0 | 0 | 0 | 0 | 0 | 0 | 0 | 0 | 0 | 0 | 0 | 0 | 0 | 0 | 0 | 0 | 0 | 0 | 0 | 0 | 0 | 0 | 0 | 0 | 0 | 0 | 0 | 0 | 0 | 0 | 0 | 0 | 0 | 0 | 0 | 0 | 0 | 0 | 0 | 0 | 0 | 0 | 0 | 0 | 0 | 0 | 0 | 0 | 0 | 0 | 0 | 0 | 0 | 0 | 0 | 0 | 0 | 0 | 0 | 0 | 0 | 0 | 0 | 0 | 0 | 0 | 0 | 0 | 0 | 0 | 0 | 0 | 0 | 0 | 0 | 0 | 0 | 0 | 0 | 0 | 0 | 0 | 0 | 0 | 0 | 0 | 0 | 0 | 0 | 0 | 0 | 0 | 0 | 0 | 0 | 0 | 0 | 0 | 0 | 0 | 0 | 0 | 0 | 0 | 0 | 0 | 0 | 0 | 0 | 0 | 0 | 0 | 0 | 0 | 0 | 0 | 0 | 0 | 0 | 0 | 0 | 0 | 0 | 0 | 0 | 0 | 0 | 0 | 0 | 0 | 0 | 0 | 0 | 0 | 0 | 0 | 0 | 0 | 0 | 0 | 0 | 0 | 0 | 0 | 0 | 0 | 0 | 0 | 0 | 0
Perdidas Tecnicas Proyectadas (%) | 2.8312 | 1.4792 | 1.2099 | 1.1435 | 1.598 | 1.1265 | Tipo de red | ABIERTA |  |  | 0.98437 | 2.0344 | 2.0772 | 2.734 | 1.0812 | 1.3099 | 1.5426 | 2.7997 | 1.9899 | 1.6771 | 1.3273 | 1.5052 | 0.29438 | 0.1352 | 0.19718 | 0.15973 | 1.3729 | 0.81125 | 1.7472 | 1.6298 | 0.16956 | 0.060782 | 0 | 0 | 0 | 0 | 0 | 0 | 0 | 0 | 0 | 0 | 0 | 0 | 0 | 0 | 0 | 0 | 0 | 0 | 0 | 0 | 0 | 0 | 0 | 0 | 0 | 0 | 0 | 0 | 0 | 0 | 0 | 0 | 0 | 0 | 0 | 0 | 0 | 0 | 0 | 0 | 0 | 0 | 0 | 0 | 0 | 0 | 0 | 0 | 0 | 0 | 0 | 0 | 0 | 0 | 0 | 0 | 0 | 0 | 0 | 0 | 0 | 0 | 0 | 0 | 0 | 0 | 0 | 0 | 0 | 0 | 0 | 0 | 0 | 0 | 0 | 0 | 0 | 0 | 0 | 0 | 0 | 0 | 0 | 0 | 0 | 0 | 0 | 0 | 0 | 0 | 0 | 0 | 0 | 0 | 0 | 0 | 0 | 0 | 0 | 0 | 0 | 0 | 0 | 0 | 0 | 0 | 0 | 0 | 0 | 0 | 0 | 0 | 0 | 0 | 0 | 0 | 0 | 0 | 0 | 0 | 0 | 0 | 0 | 0 | 0 | 0 | 0 | 0 | 0 | 0 | 0 | 0 | 0 | 0 | 0 | 0 | 0 | 0 | 0 | 0 | 0 | 0 | 0 | 0 | 0 | 0 | 0 | 0 | 0 | 0 | 0 | 0 | 0 | 0 | 0 | 0 | 0 | 0 | 0 | 0 | 0 | 0 | 0 | 0 | 0 | 0 | 0 | 0 | 0 | 0 | 0 | 0 | 0 | 0 | 0 | 0
Perdidas Tecnicas Proyectadas (Kw) | 2.0032 | 0.92928 | 0.85663 | 0.6581 | 0.94487 | 0.71335 | Conductor | TZ 1/0, TZ 4/0, | copiar y pegar valores, luego borrar signo (,) al final |  | 0.5245 | 1.0356 | 1.2481 | 1.4985 | 0.24679 | 0.41171 | 0.6141 | 1.6305 | 1.0586 | 0.62702 | 0.87317 | 0.52821 | 0.15086 | 0.031822 | 0.068236 | 0.044865 | 0.50244 | 0.21167 | 1.1396 | 0.49847 | 0.050287 | 0.0065164 | 0 | 0 | 0 | 0 | 0 | 0 | 0 | 0 | 0 | 0 | 0 | 0 | 0 | 0 | 0 | 0 | 0 | 0 | 0 | 0 | 0 | 0 | 0 | 0 | 0 | 0 | 0 | 0 | 0 | 0 | 0 | 0 | 0 | 0 | 0 | 0 | 0 | 0 | 0 | 0 | 0 | 0 | 0 | 0 | 0 | 0 | 0 | 0 | 0 | 0 | 0 | 0 | 0 | 0 | 0 | 0 | 0 | 0 | 0 | 0 | 0 | 0 | 0 | 0 | 0 | 0 | 0 | 0 | 0 | 0 | 0 | 0 | 0 | 0 | 0 | 0 | 0 | 0 | 0 | 0 | 0 | 0 | 0 | 0 | 0 | 0 | 0 | 0 | 0 | 0 | 0 | 0 | 0 | 0 | 0 | 0 | 0 | 0 | 0 | 0 | 0 | 0 | 0 | 0 | 0 | 0 | 0 | 0 | 0 | 0 | 0 | 0 | 0 | 0 | 0 | 0 | 0 | 0 | 0 | 0 | 0 | 0 | 0 | 0 | 0 | 0 | 0 | 0 | 0 | 0 | 0 | 0 | 0 | 0 | 0 | 0 | 0 | 0 | 0 | 0 | 0 | 0 | 0 | 0 | 0 | 0 | 0 | 0 | 0 | 0 | 0 | 0 | 0 | 0 | 0 | 0 | 0 | 0 | 0 | 0 | 0 | 0 | 0 | 0 | 0 | 0 | 0 | 0 | 0 | 0 | 0 | 0 | 0 | 0 | 0 | 0
Perdidas Tecnicas Energia [ Kw-h/año ] | 4975.8955 | 2308.3369 | 2127.8791 | 1634.7165 | 2347.0556 | 1771.9667 | Longitud | 2263 |  |  | 1302.8668 | 2572.3592 | 3100.2181 | 3722.2312 | 613.0317 | 1022.6875 | 1525.4339 | 4050.2786 | 2629.4786 | 1557.5156 | 2168.9458 | 1312.0792 | 374.7423 | 79.0449 | 169.4984 | 111.4437 | 1248.0619 | 525.7975 | 2830.866 | 1238.1892 | 124.9137 | 16.1867 | 0 | 0 | 0 | 0 | 0 | 0 | 0 | 0 | 0 | 0 | 0 | 0 | 0 | 0 | 0 | 0 | 0 | 0 | 0 | 0 | 0 | 0 | 0 | 0 | 0 | 0 | 0 | 0 | 0 | 0 | 0 | 0 | 0 | 0 | 0 | 0 | 0 | 0 | 0 | 0 | 0 | 0 | 0 | 0 | 0 | 0 | 0 | 0 | 0 | 0 | 0 | 0 | 0 | 0 | 0 | 0 | 0 | 0 | 0 | 0 | 0 | 0 | 0 | 0 | 0 | 0 | 0 | 0 | 0 | 0 | 0 | 0 | 0 | 0 | 0 | 0 | 0 | 0 | 0 | 0 | 0 | 0 | 0 | 0 | 0 | 0 | 0 | 0 | 0 | 0 | 0 | 0 | 0 | 0 | 0 | 0 | 0 | 0 | 0 | 0 | 0 | 0 | 0 | 0 | 0 | 0 | 0 | 0 | 0 | 0 | 0 | 0 | 0 | 0 | 0 | 0 | 0 | 0 | 0 | 0 | 0 | 0 | 0 | 0 | 0 | 0 | 0 | 0 | 0 | 0 | 0 | 0 | 0 | 0 | 0 | 0 | 0 | 0 | 0 | 0 | 0 | 0 | 0 | 0 | 0 | 0 | 0 | 0 | 0 | 0 | 0 | 0 | 0 | 0 | 0 | 0 | 0 | 0 | 0 | 0 | 0 | 0 | 0 | 0 | 0 | 0 | 0 | 0 | 0 | 0 | 0 | 0 | 0 | 0 | 0 | 0
Recuperacion por tecnicas(Kw-h/año) | - | - | - | - | - | - | bar: CONDICIÓN DE DISEÑO TP7 to CONDICIÓN DE DISEÑO TP204
No de Clientes [ u ] | 84 | 63 | 69 | 67 | 59 | 66 |  |  |  |  | 55 | 60 | 59 | 58 | 28 | 31 | 44 | 63 | 49 | 47 | 64 | 44 | 15 | 16 | 25 | 22 | 46 | 27 | 72 | 31 | 32 | 10 | 0 | 0 | 0 | 0 | 0 | 0 | 0 | 0 | 0 | 0 | 0 | 0 | 0 | 0 | 0 | 0 | 0 | 0 | 0 | 0 | 0 | 0 | 0 | 0 | 0 | 0 | 0 | 0 | 0 | 0 | 0 | 0 | 0 | 0 | 0 | 0 | 0 | 0 | 0 | 0 | 0 | 0 | 0 | 0 | 0 | 0 | 0 | 0 | 0 | 0 | 0 | 0 | 0 | 0 | 0 | 0 | 0 | 0 | 0 | 0 | 0 | 0 | 0 | 0 | 0 | 0 | 0 | 0 | 0 | 0 | 0 | 0 | 0 | 0 | 0 | 0 | 0 | 0 | 0 | 0 | 0 | 0 | 0 | 0 | 0 | 0 | 0 | 0 | 0 | 0 | 0 | 0 | 0 | 0 | 0 | 0 | 0 | 0 | 0 | 0 | 0 | 0 | 0 | 0 | 0 | 0 | 0 | 0 | 0 | 0 | 0 | 0 | 0 | 0 | 0 | 0 | 0 | 0 | 0 | 0 | 0 | 0 | 0 | 0 | 0 | 0 | 0 | 0 | 0 | 0 | 0 | 0 | 0 | 0 | 0 | 0 | 0 | 0 | 0 | 0 | 0 | 0 | 0 | 0 | 0 | 0 | 0 | 0 | 0 | 0 | 0 | 0 | 0 | 0 | 0 | 0 | 0 | 0 | 0 | 0 | 0 | 0 | 0 | 0 | 0 | 0 | 0 | 0 | 0 | 0 | 0 | 0 | 0 | 0 | 0 | 0
Nuevo/Existente/reubicado | REUB. | REUB. | NUEVO | REUB. | NUEVO | NUEVO |  |  |  |  | REUB. | REUB. | REUB. | NUEVO | EXIST. | NUEVO | REUB. | NUEVO | NUEVO | REUB. | REUB. | NUEVO | NUEVO | NUEVO | NUEVO | NUEVO | NUEVO | REUB. | NUEVO | NUEVO | REUB. | NUEVO | 0 | 0 | 0 | 0 | 0 | 0 | 0 | 0 | 0 | 0 | 0 | 0 | 0 | 0 | 0 | 0 | 0 | 0 | 0 | 0 | 0 | 0 | 0 | 0 | 0 | 0 | 0 | 0 | 0 | 0 | 0 | 0 | 0 | 0 | 0 | 0 | 0 | 0 | 0 | 0 | 0 | 0 | 0 | 0 | 0 | 0 | 0 | 0 | 0 | 0 | 0 | 0 | 0 | 0 | 0 | 0 | 0 | 0 | 0 | 0 | 0 | 0 | 0 | 0 | 0 | 0 | 0 | 0 | 0 | 0 | 0 | 0 | 0 | 0 | 0 | 0 | 0 | 0 | 0 | 0 | 0 | 0 | 0 | 0 | 0 | 0 | 0 | 0 | 0 | 0 | 0 | 0 | 0 | 0 | 0 | 0 | 0 | 0 | 0 | 0 | 0 | 0 | 0 | 0 | 0 | 0 | 0 | 0 | 0 | 0 | 0 | 0 | 0 | 0 | 0 | 0 | 0 | 0 | 0 | 0 | 0 | 0 | 0 | 0 | 0 | 0 | 0 | 0 | 0 | 0 | 0 | 0 | 0 | 0 | 0 | 0 | 0 | 0 | 0 | 0 | 0 | 0 | 0 | 0 | 0 | 0 | 0 | 0 | 0 | 0 | 0 | 0 | 0 | 0 | 0 | 0 | 0 | 0 | 0 | 0 | 0 | 0 | 0 | 0 | 0 | 0 | 0 | 0 | 0 | 0 | 0 | 0 | 0 | 0 | 0 | 0
[9 empty] | 28 | cant trafos
[9 empty] | 4 | cantidad de repeticiones de la macro
DESCRIPCIÓN | DATO |  |  | Observaciones : | [6 empty] | 14 | 15 | 16 | 17 | 18 | 19 | 20 | 21 | 22 | 23 | 24 | 25 | 26 | 27 | 28 | 29 | 30 | 31 | 32 | 33 | 34 | 35 | 36 | 37 | 38 | 39 | 40 | 41 | 42 | 43 | 44 | 45 | 46 | 47 | 48 | 49 | 50 | 51 | 52 | 53 | 54 | 55 | 56 | 57 | 58 | 59 | 60 | 61 | 62 | 63 | 64 | 65 | 66 | 67 | 68 | 69 | 70 | 71 | 72 | 73 | 74 | 75 | 76 | 77 | 78 | 79 | 80 | 81 | 82 | 83 | 84 | 85 | 86 | 87 | 88 | 89 | 90 | 91 | 92 | 93 | 94 | 95 | 96 | 97 | 98 | 99 | 100 | 101 | 102 | 103 | 104 | 105 | 106 | 107 | 108 | 109 | 110 | 111 | 112 | 113 | 114 | 115 | 116 | 117 | 118 | 119 | 120 | 121 | 122 | 123 | 124 | 125 | 126 | 127 | 128 | 129 | 130 | 131 | 132 | 133 | 134 | 135 | 136 | 137 | 138 | 139 | 140 | 141 | 142 | 143 | 144 | 145 | 146 | 147 | 148 | 149 | 150 | 151 | 152 | 153 | 154 | 155 | 156 | 157 | 158 | 159 | 160 | 161 | 162 | 163 | 164 | 165 | 166 | 167 | 168 | 169 | 170 | 171 | 172 | 173 | 174 | 175 | 176 | 177 | 178 | 179 | 180 | 181 | 182 | 183 | 184 | 185 | 186 | 187 | 188 | 189 | 190 | 191 | 192 | 193 | 194 | 195 | 196 | 197 | 198 | 199 | 200 | 201 | 202 | 203 | 204 | 205 | 206 | 207 | 208 | 209 | 210 | 211
Cargas máx. del circuito MT. |  |  |  | En el item No de Usuarios - Sin información en las Condiciones Actuales de la red en el Sector se muestra el número de Usuarios de los que no se obtuvo información porque el medidor no estaba visible o porque no se encontraron en el listado suministrado por ECC. En el item Recuperacion por técnicas se muestra el resultado de restar las pérdidas técnicas del transformador existente a reubicar en el diseño con respecto a las condiciones proyectadas de dicho transformador reubicado. En caso que arroje un resultado negativo, indica que las pérdidas técnicas de ese transformador en el diseño serán mayores a las que arroja en la actualidad.
Cargas máx. de los trafos iniciales afectados. | -
Cargas máx. longitudes red BT para calculo.
Energia de Perdidas Inicial(Kw-h/año) | -
Energia de Perdidas a Recuperar (Kw-h/año) | -
Costo Energía de Pérdidas a Recuperar ($) | -
Presupuesto de la solución adoptada. | -
Retorno a la inversión | -
[10 empty] | DESCRIPCIÓN | 14: DATO; 17: Observaciones :
[10 empty] | Cargas máx. del circuito MT. | 17: En el item No de Usuarios - Sin información en las Condiciones Actuales de la red en el Sector se muestra el número de Usuarios de los que no se obtuvo información porque el medidor no estaba visible o porque no se encontraron en el listado suministrado por ECC. En el item Recuperacion por técnicas se muestra el resultado de restar las pérdidas técnicas del transformador existente a reubicar en el diseño con respecto a las condiciones proyectadas de dicho transformador reubicado. En caso que arroje un resultado negativo, indica que las pérdidas técnicas de ese transformador en el diseño serán mayores a las que arroja en la actualidad.
Cargas máx. de los trafos iniciales afectados. | bar: 14
Cargas máx. longitudes red BT para calculo.
Energia de Perdidas Inicial(Kw-h/año) | bar: 14
Energia de Perdidas a Recuperar (Kw-h/año) | bar: 14
Costo Energía de Pérdidas a Recuperar ($) | bar: 14
Presupuesto de la solución adoptada. | bar: 14
Retorno a la inversión | bar: 14
LLENAR TABLAS CONDICIONES FINALES
BORRAR CONDICIONES FINALES

## FICHAex
ELECTRICARIBE | [10 empty] | TRENZADA
SERVICIO DE DISEÑO DE OBRAS PARA DESARROLLO, PROTECCION Y REMODELACION DE REDES MT/BT SECTOR CIUDADELA 20 DE JULIO | [10 empty] | ABIERTA
Tabla D1-2 FICHA TÉCNICA
No. DE EXPEDIENTE | [9 empty] | FORMULA BASE, NO BORRAR!!!!
1 x 25kVA + 7 x 50kVA + 3 x 75kVA +
Zona | ATLANTICO | [5 empty] | Subestacion | VEINTE DE JULIO |  | FORMULA BASE, NO BORRAR!!!!
Sector | B/QUILLA SUR | [5 empty] | Circuito | 7 DE ABRIL |  | Cu 6, Cu 4, Cu 2, ACSR 2, ACSR 1/0, TZ 1/0,
Municipio | BARRANQUILLA | [5 empty] | Potencia Instalada (kVA) | 11
Barrio | EL CARMEN | [5 empty] | Km M.T | 10.016
Denominación del Proyecto | RED MT/BT | [5 empty] | Km B.T | 3282
Inversion | [6 empty] | Tipo de Red | AEREA
[7 empty] | Numero de Clientes | 694
2-CONDICIONES ACTUALES DE LA RED EN EL SECTOR | [6 empty] | CARACTERISTICAS INICIALES DE LA INSTALACION
DESCRIPCION | CONDICIONES ACTUALES | [5 empty] | Descripción | DATOS |  |  | CONDICIONES ACTUALES | [5 empty] | CONDICIONES ACTUALES | [5 empty] | CONDICIONES ACTUALES | [5 empty] | CONDICIONES ACTUALES | [5 empty] | CONDICIONES ACTUALES | [5 empty] | CONDICIONES ACTUALES | [5 empty] | CONDICIONES ACTUALES | [5 empty] | CONDICIONES ACTUALES | [5 empty] | CONDICIONES ACTUALES | [5 empty] | CONDICIONES ACTUALES | [5 empty] | CONDICIONES ACTUALES | [5 empty] | CONDICIONES ACTUALES | [5 empty] | CONDICIONES ACTUALES | [5 empty] | CONDICIONES ACTUALES | [5 empty] | CONDICIONES ACTUALES | [5 empty] | CONDICIONES ACTUALES | [5 empty] | CONDICIONES ACTUALES | [5 empty] | CONDICIONES ACTUALES | [5 empty] | CONDICIONES ACTUALES | [5 empty] | CONDICIONES ACTUALES | [5 empty] | CONDICIONES ACTUALES | [5 empty] | CONDICIONES ACTUALES | [5 empty] | CONDICIONES ACTUALES | [5 empty] | CONDICIONES ACTUALES | [5 empty] | CONDICIONES ACTUALES | [5 empty] | CONDICIONES ACTUALES | [5 empty] | CONDICIONES ACTUALES | [5 empty] | CONDICIONES ACTUALES | [5 empty] | CONDICIONES ACTUALES | [5 empty] | CONDICIONES ACTUALES | [5 empty] | CONDICIONES ACTUALES | [5 empty] | CONDICIONES ACTUALES | [5 empty] | CONDICIONES ACTUALES
Numeracion del Trafo | TE1 | TE2 | TE3 | TE4 | TE5 | TE6 | *Circuitos MT(Estado ) | BUENO |  |  | TE7 | TE8 | TE9 | TE10 | TE11 | TE12 | TE13 | TE14 | TE15 | TE16 | TE17 | TE18 | TE19 | TE20 | TE21 | TE22 | TE23 | TE24 | TE25 | TE26 | TE27 | TE28 | TE29 | TE30 | TE31 | TE32 | TE33 | TE34 | TE35 | TE36 | TE37 | TE38 | TE39 | TE40 | TE41 | TE42 | TE43 | TE44 | TE45 | TE46 | TE47 | TE48 | TE49 | TE50 | TE51 | TE52 | TE53 | TE54 | TE55 | TE56 | TE57 | TE58 | TE59 | TE60 | TE61 | TE62 | TE63 | TE64 | TE65 | TE66 | TE67 | TE68 | TE69 | TE70 | TE71 | TE72 | TE73 | TE74 | TE75 | TE76 | TE77 | TE78 | TE79 | TE80 | TE81 | TE82 | TE83 | TE84 | TE85 | TE86 | TE87 | TE88 | TE89 | TE90 | TE91 | TE92 | TE93 | TE94 | TE95 | TE96 | TE97 | TE98 | TE99 | TE100 | TE101 | TE102 | TE103 | TE104 | TE105 | TE106 | TE107 | TE108 | TE109 | TE110 | TE111 | TE112 | TE113 | TE114 | TE115 | TE116 | TE117 | TE118 | TE119 | TE120 | TE121 | TE122 | TE123 | TE124 | TE125 | TE126 | TE127 | TE128 | TE129 | TE130 | TE131 | TE132 | TE133 | TE134 | TE135 | TE136 | TE137 | TE138 | TE139 | TE140 | TE141 | TE142 | TE143 | TE144 | TE145 | TE146 | TE147 | TE148 | TE149 | TE150 | TE151 | TE152 | TE153 | TE154 | TE155 | TE156 | TE157 | TE158 | TE159 | TE160 | TE161 | TE162 | TE163 | TE164 | TE165 | TE166 | TE167 | TE168 | TE169 | TE170 | TE171 | TE172 | TE173 | TE174 | TE175 | TE176 | TE177 | TE178 | TE179 | TE180 | TE181 | TE182 | TE183 | TE184 | TE185 | TE186 | TE187 | TE188 | TE189 | TE190 | TE191 | TE192 | TE193 | TE194 | TE195 | TE196 | TE197 | TE198 | TE199 | TE200 | TE201 | TE202 | TE203 | TE204
Matricula o nombre del transformador (N.T) | 4897 | N.V | 0811J | 4896 | 4483 | 04894 | Numero de hilos | 1 y 3 |  |  | N.V | N.V | 0489X | 04900 | 04902 | 0 | 0 | 0 | 0 | 0 | 0 | 0 | 0 | 0 | 0 | 0 | 0 | 0 | 0 | 0 | 0 | 0 | 0 | 0 | 0 | 0 | 0 | 0 | 0 | 0 | 0 | 0 | 0 | 0 | 0 | 0 | 0 | 0 | 0 | 0 | 0 | 0 | 0 | 0 | 0 | 0 | 0 | 0 | 0 | 0 | 0 | 0 | 0 | 0 | 0 | 0 | 0 | 0 | 0 | 0 | 0 | 0 | 0 | 0 | 0 | 0 | 0 | 0 | 0 | 0 | 0 | 0 | 0 | 0 | 0 | 0 | 0 | 0 | 0 | 0 | 0 | 0 | 0 | 0 | 0 | 0 | 0 | 0 | 0 | 0 | 0 | 0 | 0 | 0 | 0 | 0 | 0 | 0 | 0 | 0 | 0 | 0 | 0 | 0 | 0 | 0 | 0 | 0 | 0 | 0 | 0 | 0 | 0 | 0 | 0 | 0 | 0 | 0 | 0 | 0 | 0 | 0 | 0 | 0 | 0 | 0 | 0 | 0 | 0 | 0 | 0 | 0 | 0 | 0 | 0 | 0 | 0 | 0 | 0 | 0 | 0 | 0 | 0 | 0 | 0 | 0 | 0 | 0 | 0 | 0 | 0 | 0 | 0 | 0 | 0 | 0 | 0 | 0 | 0 | 0 | 0 | 0 | 0 | 0 | 0 | 0 | 0 | 0 | 0 | 0 | 0 | 0 | 0 | 0 | 0 | 0 | 0 | 0 | 0 | 0 | 0 | 0 | 0 | 0 | 0 | 0 | 0 | 0 | 0 | 0 | 0 | 0 | 0 | 0 | 0 | 0 | 0 | 0
Matricula Centro Transformacion (C.T) | 3901 | N.V | 3340K | 3900 | 3342K | N.V | Calibre y tipo conductor | CU # 6, CU #4, CU 1/0, AL 1/0, ACSR 477, CU #2, CU 2/0 |  |  | N.V | N.V | 3895 | X3904 | 3906 | 0 | 0 | 0 | 0 | 0 | 0 | 0 | 0 | 0 | 0 | 0 | 0 | 0 | 0 | 0 | 0 | 0 | 0 | 0 | 0 | 0 | 0 | 0 | 0 | 0 | 0 | 0 | 0 | 0 | 0 | 0 | 0 | 0 | 0 | 0 | 0 | 0 | 0 | 0 | 0 | 0 | 0 | 0 | 0 | 0 | 0 | 0 | 0 | 0 | 0 | 0 | 0 | 0 | 0 | 0 | 0 | 0 | 0 | 0 | 0 | 0 | 0 | 0 | 0 | 0 | 0 | 0 | 0 | 0 | 0 | 0 | 0 | 0 | 0 | 0 | 0 | 0 | 0 | 0 | 0 | 0 | 0 | 0 | 0 | 0 | 0 | 0 | 0 | 0 | 0 | 0 | 0 | 0 | 0 | 0 | 0 | 0 | 0 | 0 | 0 | 0 | 0 | 0 | 0 | 0 | 0 | 0 | 0 | 0 | 0 | 0 | 0 | 0 | 0 | 0 | 0 | 0 | 0 | 0 | 0 | 0 | 0 | 0 | 0 | 0 | 0 | 0 | 0 | 0 | 0 | 0 | 0 | 0 | 0 | 0 | 0 | 0 | 0 | 0 | 0 | 0 | 0 | 0 | 0 | 0 | 0 | 0 | 0 | 0 | 0 | 0 | 0 | 0 | 0 | 0 | 0 | 0 | 0 | 0 | 0 | 0 | 0 | 0 | 0 | 0 | 0 | 0 | 0 | 0 | 0 | 0 | 0 | 0 | 0 | 0 | 0 | 0 | 0 | 0 | 0 | 0 | 0 | 0 | 0 | 0 | 0 | 0 | 0 | 0 | 0 | 0 | 0 | 0
Capacidad [ Kva ] | 50 | 75 | 50 | 25 | 50 | 50 | Trafo / s (numero y potencia) | 1 x 25kVA + 7 x 50kVA + 3 x 75kVA + | copiar y pegar valores, luego borrar signo (+) al final |  | 75 | 50 | 50 | 75 | 50 | 0 | 0 | 0 | 0 | 0 | 0 | 0 | 0 | 0 | 0 | 0 | 0 | 0 | 0 | 0 | 0 | 0 | 0 | 0 | 0 | 0 | 0 | 0 | 0 | 0 | 0 | 0 | 0 | 0 | 0 | 0 | 0 | 0 | 0 | 0 | 0 | 0 | 0 | 0 | 0 | 0 | 0 | 0 | 0 | 0 | 0 | 0 | 0 | 0 | 0 | 0 | 0 | 0 | 0 | 0 | 0 | 0 | 0 | 0 | 0 | 0 | 0 | 0 | 0 | 0 | 0 | 0 | 0 | 0 | 0 | 0 | 0 | 0 | 0 | 0 | 0 | 0 | 0 | 0 | 0 | 0 | 0 | 0 | 0 | 0 | 0 | 0 | 0 | 0 | 0 | 0 | 0 | 0 | 0 | 0 | 0 | 0 | 0 | 0 | 0 | 0 | 0 | 0 | 0 | 0 | 0 | 0 | 0 | 0 | 0 | 0 | 0 | 0 | 0 | 0 | 0 | 0 | 0 | 0 | 0 | 0 | 0 | 0 | 0 | 0 | 0 | 0 | 0 | 0 | 0 | 0 | 0 | 0 | 0 | 0 | 0 | 0 | 0 | 0 | 0 | 0 | 0 | 0 | 0 | 0 | 0 | 0 | 0 | 0 | 0 | 0 | 0 | 0 | 0 | 0 | 0 | 0 | 0 | 0 | 0 | 0 | 0 | 0 | 0 | 0 | 0 | 0 | 0 | 0 | 0 | 0 | 0 | 0 | 0 | 0 | 0 | 0 | 0 | 0 | 0 | 0 | 0 | 0 | 0 | 0 | 0 | 0 | 0 | 0 | 0 | 0 | 0 | 0
Carga Instalada Dmax(Kva) | 81.4165 | 127.625 | 67.1018 | 17.5244 | 83.8036 | 111.3203 | Potencia Instalada Inicial | 11 |  |  | 103.1461 | 120.7108 | 67.5733 | 13.6621 | 45.3687 | 0 | 0 | 0 | 0 | 0 | 0 | 0 | 0 | 0 | 0 | 0 | 0 | 0 | 0 | 0 | 0 | 0 | 0 | 0 | 0 | 0 | 0 | 0 | 0 | 0 | 0 | 0 | 0 | 0 | 0 | 0 | 0 | 0 | 0 | 0 | 0 | 0 | 0 | 0 | 0 | 0 | 0 | 0 | 0 | 0 | 0 | 0 | 0 | 0 | 0 | 0 | 0 | 0 | 0 | 0 | 0 | 0 | 0 | 0 | 0 | 0 | 0 | 0 | 0 | 0 | 0 | 0 | 0 | 0 | 0 | 0 | 0 | 0 | 0 | 0 | 0 | 0 | 0 | 0 | 0 | 0 | 0 | 0 | 0 | 0 | 0 | 0 | 0 | 0 | 0 | 0 | 0 | 0 | 0 | 0 | 0 | 0 | 0 | 0 | 0 | 0 | 0 | 0 | 0 | 0 | 0 | 0 | 0 | 0 | 0 | 0 | 0 | 0 | 0 | 0 | 0 | 0 | 0 | 0 | 0 | 0 | 0 | 0 | 0 | 0 | 0 | 0 | 0 | 0 | 0 | 0 | 0 | 0 | 0 | 0 | 0 | 0 | 0 | 0 | 0 | 0 | 0 | 0 | 0 | 0 | 0 | 0 | 0 | 0 | 0 | 0 | 0 | 0 | 0 | 0 | 0 | 0 | 0 | 0 | 0 | 0 | 0 | 0 | 0 | 0 | 0 | 0 | 0 | 0 | 0 | 0 | 0 | 0 | 0 | 0 | 0 | 0 | 0 | 0 | 0 | 0 | 0 | 0 | 0 | 0 | 0 | 0 | 0 | 0 | 0 | 0 | 0 | 0
Cargabilidad (%) | 162.8% | 170.2% | 134.2% | 70.1% | 167.6% | 222.6% | Cargabilidad promedio (%) | 141% |  |  | 137.5% | 241.4% | 135.1% | 18.22% | 90.74% | 0% | 0% | 0% | 0% | 0% | 0% | 0% | 0% | 0% | 0% | 0% | 0% | 0% | 0% | 0% | 0% | 0% | 0% | 0% | 0% | 0% | 0% | 0% | 0% | 0% | 0% | 0% | 0% | 0% | 0% | 0% | 0% | 0% | 0% | 0% | 0% | 0% | 0% | 0% | 0% | 0% | 0% | 0% | 0% | 0% | 0% | 0% | 0% | 0% | 0% | 0% | 0% | 0% | 0% | 0% | 0% | 0% | 0% | 0% | 0% | 0% | 0% | 0% | 0% | 0% | 0% | 0% | 0% | 0% | 0% | 0% | 0% | 0% | 0% | 0% | 0% | 0% | 0% | 0% | 0% | 0% | 0% | 0% | 0% | 0% | 0% | 0% | 0% | 0% | 0% | 0% | 0% | 0% | 0% | 0% | 0% | 0% | 0% | 0% | 0% | 0% | 0% | 0% | 0% | 0% | 0% | 0% | 0% | 0% | 0% | 0% | 0% | 0% | 0% | 0% | 0% | 0% | 0% | 0% | 0% | 0% | 0% | 0% | 0% | 0% | 0% | 0% | 0% | 0% | 0% | 0% | 0% | 0% | 0% | 0% | 0% | 0% | 0% | 0% | 0% | 0% | 0% | 0% | 0% | 0% | 0% | 0% | 0% | 0% | 0% | 0% | 0% | 0% | 0% | 0% | 0% | 0% | 0% | 0% | 0% | 0% | 0% | 0% | 0% | 0% | 0% | 0% | 0% | 0% | 0% | 0% | 0% | 0% | 0% | 0% | 0% | 0% | 0% | 0% | 0% | 0% | 0% | 0% | 0% | 0% | 0% | 0% | 0% | 0% | 0% | 0% | 0% | 0%
Regulacion [ % ] | 13.5562 | 12.9468 | 5.3034 | 1.5445 | 7.5211 | 10.8136 | Cantidad de transformadores | 11 |  |  | 11.1056 | 11.0162 | 4.0933 | 1.1321 | 14.5045 | 0 | 0 | 0 | 0 | 0 | 0 | 0 | 0 | 0 | 0 | 0 | 0 | 0 | 0 | 0 | 0 | 0 | 0 | 0 | 0 | 0 | 0 | 0 | 0 | 0 | 0 | 0 | 0 | 0 | 0 | 0 | 0 | 0 | 0 | 0 | 0 | 0 | 0 | 0 | 0 | 0 | 0 | 0 | 0 | 0 | 0 | 0 | 0 | 0 | 0 | 0 | 0 | 0 | 0 | 0 | 0 | 0 | 0 | 0 | 0 | 0 | 0 | 0 | 0 | 0 | 0 | 0 | 0 | 0 | 0 | 0 | 0 | 0 | 0 | 0 | 0 | 0 | 0 | 0 | 0 | 0 | 0 | 0 | 0 | 0 | 0 | 0 | 0 | 0 | 0 | 0 | 0 | 0 | 0 | 0 | 0 | 0 | 0 | 0 | 0 | 0 | 0 | 0 | 0 | 0 | 0 | 0 | 0 | 0 | 0 | 0 | 0 | 0 | 0 | 0 | 0 | 0 | 0 | 0 | 0 | 0 | 0 | 0 | 0 | 0 | 0 | 0 | 0 | 0 | 0 | 0 | 0 | 0 | 0 | 0 | 0 | 0 | 0 | 0 | 0 | 0 | 0 | 0 | 0 | 0 | 0 | 0 | 0 | 0 | 0 | 0 | 0 | 0 | 0 | 0 | 0 | 0 | 0 | 0 | 0 | 0 | 0 | 0 | 0 | 0 | 0 | 0 | 0 | 0 | 0 | 0 | 0 | 0 | 0 | 0 | 0 | 0 | 0 | 0 | 0 | 0 | 0 | 0 | 0 | 0 | 0 | 0 | 0 | 0 | 0 | 0 | 0 | 0
Voltaje hora pico [ Vol ] | 240 | 240 | 240 | 240 | 240 | 240 | Longitud | 1021 |  |  | 240 | 240 | 240 | 240 | 240 | 0 | 0 | 0 | 0 | 0 | 0 | 0 | 0 | 0 | 0 | 0 | 0 | 0 | 0 | 0 | 0 | 0 | 0 | 0 | 0 | 0 | 0 | 0 | 0 | 0 | 0 | 0 | 0 | 0 | 0 | 0 | 0 | 0 | 0 | 0 | 0 | 0 | 0 | 0 | 0 | 0 | 0 | 0 | 0 | 0 | 0 | 0 | 0 | 0 | 0 | 0 | 0 | 0 | 0 | 0 | 0 | 0 | 0 | 0 | 0 | 0 | 0 | 0 | 0 | 0 | 0 | 0 | 0 | 0 | 0 | 0 | 0 | 0 | 0 | 0 | 0 | 0 | 0 | 0 | 0 | 0 | 0 | 0 | 0 | 0 | 0 | 0 | 0 | 0 | 0 | 0 | 0 | 0 | 0 | 0 | 0 | 0 | 0 | 0 | 0 | 0 | 0 | 0 | 0 | 0 | 0 | 0 | 0 | 0 | 0 | 0 | 0 | 0 | 0 | 0 | 0 | 0 | 0 | 0 | 0 | 0 | 0 | 0 | 0 | 0 | 0 | 0 | 0 | 0 | 0 | 0 | 0 | 0 | 0 | 0 | 0 | 0 | 0 | 0 | 0 | 0 | 0 | 0 | 0 | 0 | 0 | 0 | 0 | 0 | 0 | 0 | 0 | 0 | 0 | 0 | 0 | 0 | 0 | 0 | 0 | 0 | 0 | 0 | 0 | 0 | 0 | 0 | 0 | 0 | 0 | 0 | 0 | 0 | 0 | 0 | 0 | 0 | 0 | 0 | 0 | 0 | 0 | 0 | 0 | 0 | 0 | 0 | 0 | 0 | 0 | 0 | 0 | 0
Longitud del tramo [ mts ] | 315 | 433 | 228 | 73 | 337 | 425 | *Circuito / s BT(Estado) | BUENO |  |  | 401 | 479 | 359 | 35 | 197 | 0 | 0 | 0 | 0 | 0 | 0 | 0 | 0 | 0 | 0 | 0 | 0 | 0 | 0 | 0 | 0 | 0 | 0 | 0 | 0 | 0 | 0 | 0 | 0 | 0 | 0 | 0 | 0 | 0 | 0 | 0 | 0 | 0 | 0 | 0 | 0 | 0 | 0 | 0 | 0 | 0 | 0 | 0 | 0 | 0 | 0 | 0 | 0 | 0 | 0 | 0 | 0 | 0 | 0 | 0 | 0 | 0 | 0 | 0 | 0 | 0 | 0 | 0 | 0 | 0 | 0 | 0 | 0 | 0 | 0 | 0 | 0 | 0 | 0 | 0 | 0 | 0 | 0 | 0 | 0 | 0 | 0 | 0 | 0 | 0 | 0 | 0 | 0 | 0 | 0 | 0 | 0 | 0 | 0 | 0 | 0 | 0 | 0 | 0 | 0 | 0 | 0 | 0 | 0 | 0 | 0 | 0 | 0 | 0 | 0 | 0 | 0 | 0 | 0 | 0 | 0 | 0 | 0 | 0 | 0 | 0 | 0 | 0 | 0 | 0 | 0 | 0 | 0 | 0 | 0 | 0 | 0 | 0 | 0 | 0 | 0 | 0 | 0 | 0 | 0 | 0 | 0 | 0 | 0 | 0 | 0 | 0 | 0 | 0 | 0 | 0 | 0 | 0 | 0 | 0 | 0 | 0 | 0 | 0 | 0 | 0 | 0 | 0 | 0 | 0 | 0 | 0 | 0 | 0 | 0 | 0 | 0 | 0 | 0 | 0 | 0 | 0 | 0 | 0 | 0 | 0 | 0 | 0 | 0 | 0 | 0 | 0 | 0 | 0 | 0 | 0 | 0 | 0
Perdidas Tecnicas Existentes (%) | 9.4798 | 12.6545 | 4.3213 | 1.6888 | 5.4871 | 9.2685 | Tipo de red | ABIERTA |  |  | 9.704 | 6.4053 | 3.1129 | 0.98435 | 12.8263 | 0 | 0 | 0 | 0 | 0 | 0 | 0 | 0 | 0 | 0 | 0 | 0 | 0 | 0 | 0 | 0 | 0 | 0 | 0 | 0 | 0 | 0 | 0 | 0 | 0 | 0 | 0 | 0 | 0 | 0 | 0 | 0 | 0 | 0 | 0 | 0 | 0 | 0 | 0 | 0 | 0 | 0 | 0 | 0 | 0 | 0 | 0 | 0 | 0 | 0 | 0 | 0 | 0 | 0 | 0 | 0 | 0 | 0 | 0 | 0 | 0 | 0 | 0 | 0 | 0 | 0 | 0 | 0 | 0 | 0 | 0 | 0 | 0 | 0 | 0 | 0 | 0 | 0 | 0 | 0 | 0 | 0 | 0 | 0 | 0 | 0 | 0 | 0 | 0 | 0 | 0 | 0 | 0 | 0 | 0 | 0 | 0 | 0 | 0 | 0 | 0 | 0 | 0 | 0 | 0 | 0 | 0 | 0 | 0 | 0 | 0 | 0 | 0 | 0 | 0 | 0 | 0 | 0 | 0 | 0 | 0 | 0 | 0 | 0 | 0 | 0 | 0 | 0 | 0 | 0 | 0 | 0 | 0 | 0 | 0 | 0 | 0 | 0 | 0 | 0 | 0 | 0 | 0 | 0 | 0 | 0 | 0 | 0 | 0 | 0 | 0 | 0 | 0 | 0 | 0 | 0 | 0 | 0 | 0 | 0 | 0 | 0 | 0 | 0 | 0 | 0 | 0 | 0 | 0 | 0 | 0 | 0 | 0 | 0 | 0 | 0 | 0 | 0 | 0 | 0 | 0 | 0 | 0 | 0 | 0 | 0 | 0 | 0 | 0 | 0 | 0 | 0 | 0
Perdidas Tecnicas Existentes (Kw) | 6.3448 | 12.9025 | 2.5016 | 0.26194 | 3.9233 | 8.4983 | Conductor | Cu 6, Cu 4, Cu 2, ACSR 2, ACSR 1/0, TZ 1/0, | copiar y pegar valores, luego borrar signo (,) al final |  | 8.2115 | 6.5398 | 1.836 | 0.11985 | 4.6419 | 0 | 0 | 0 | 0 | 0 | 0 | 0 | 0 | 0 | 0 | 0 | 0 | 0 | 0 | 0 | 0 | 0 | 0 | 0 | 0 | 0 | 0 | 0 | 0 | 0 | 0 | 0 | 0 | 0 | 0 | 0 | 0 | 0 | 0 | 0 | 0 | 0 | 0 | 0 | 0 | 0 | 0 | 0 | 0 | 0 | 0 | 0 | 0 | 0 | 0 | 0 | 0 | 0 | 0 | 0 | 0 | 0 | 0 | 0 | 0 | 0 | 0 | 0 | 0 | 0 | 0 | 0 | 0 | 0 | 0 | 0 | 0 | 0 | 0 | 0 | 0 | 0 | 0 | 0 | 0 | 0 | 0 | 0 | 0 | 0 | 0 | 0 | 0 | 0 | 0 | 0 | 0 | 0 | 0 | 0 | 0 | 0 | 0 | 0 | 0 | 0 | 0 | 0 | 0 | 0 | 0 | 0 | 0 | 0 | 0 | 0 | 0 | 0 | 0 | 0 | 0 | 0 | 0 | 0 | 0 | 0 | 0 | 0 | 0 | 0 | 0 | 0 | 0 | 0 | 0 | 0 | 0 | 0 | 0 | 0 | 0 | 0 | 0 | 0 | 0 | 0 | 0 | 0 | 0 | 0 | 0 | 0 | 0 | 0 | 0 | 0 | 0 | 0 | 0 | 0 | 0 | 0 | 0 | 0 | 0 | 0 | 0 | 0 | 0 | 0 | 0 | 0 | 0 | 0 | 0 | 0 | 0 | 0 | 0 | 0 | 0 | 0 | 0 | 0 | 0 | 0 | 0 | 0 | 0 | 0 | 0 | 0 | 0 | 0 | 0 | 0 | 0 | 0
Perdidas Tecnicas Energia [ Kw-h/año ] | 15760.587 | 32049.8054 | 6214.04 | 650.653 | 9745.4228 | 21109.6578 | Longitud | 3282 |  |  | 20397.4526 | 16244.7685 | 4560.5708 | 297.7182 | 11530.3577 | 0 | 0 | 0 | 0 | 0 | 0 | 0 | 0 | 0 | 0 | 0 | 0 | 0 | 0 | 0 | 0 | 0 | 0 | 0 | 0 | 0 | 0 | 0 | 0 | 0 | 0 | 0 | 0 | 0 | 0 | 0 | 0 | 0 | 0 | 0 | 0 | 0 | 0 | 0 | 0 | 0 | 0 | 0 | 0 | 0 | 0 | 0 | 0 | 0 | 0 | 0 | 0 | 0 | 0 | 0 | 0 | 0 | 0 | 0 | 0 | 0 | 0 | 0 | 0 | 0 | 0 | 0 | 0 | 0 | 0 | 0 | 0 | 0 | 0 | 0 | 0 | 0 | 0 | 0 | 0 | 0 | 0 | 0 | 0 | 0 | 0 | 0 | 0 | 0 | 0 | 0 | 0 | 0 | 0 | 0 | 0 | 0 | 0 | 0 | 0 | 0 | 0 | 0 | 0 | 0 | 0 | 0 | 0 | 0 | 0 | 0 | 0 | 0 | 0 | 0 | 0 | 0 | 0 | 0 | 0 | 0 | 0 | 0 | 0 | 0 | 0 | 0 | 0 | 0 | 0 | 0 | 0 | 0 | 0 | 0 | 0 | 0 | 0 | 0 | 0 | 0 | 0 | 0 | 0 | 0 | 0 | 0 | 0 | 0 | 0 | 0 | 0 | 0 | 0 | 0 | 0 | 0 | 0 | 0 | 0 | 0 | 0 | 0 | 0 | 0 | 0 | 0 | 0 | 0 | 0 | 0 | 0 | 0 | 0 | 0 | 0 | 0 | 0 | 0 | 0 | 0 | 0 | 0 | 0 | 0 | 0 | 0 | 0 | 0 | 0 | 0 | 0 | 0
No de Clientes [ u ]
No de Usuarios - Sin contrato [ u ]
No de Usuarios - Sin información [ u ] | [8 empty] | 11 | cant trafos
[9 empty] | 1 | cantidad de repeticiones de la macro
LLENAR TABLAS CONDICIONES ACTUALES
BORRAR CONDICIONES ACTUALES

## TP X
[34 empty] | Tipo de salida |  | SENCILLA | [9 empty] | CALIBRE | REG.MAX. | ESTADO | 0 | 0 | TIPO | 0 | ESTRATO
CENTRO DE PROYECTOS COIL GAS NATURAL FENOSA S.A. E.S.P. | [33 empty] | Transformador |  | Monofásico | [9 empty] | TZ 2 | 3 | NUEVO | A_TRAFO NO. | 0 | TZ 1/0 | 2 | B-BAJO
[34 empty] | Puente para salida sencilla |  | Doble | [9 empty] | TZ 1/0 | 5 | REUB. | B_PROYECTO | BAJA TENSION EL CARMEN | TZ 4/0 | 109 | BAJO
DISEÑO Y REMODELACIÓN DE REDES DE MT/BT | [33 empty] | Bajante para puente Doble |  | TZ 1/0 | [9 empty] | TZ 4/0 |  |  | C_MUNICIPIO | 0 | 0 | 0 | MEDIO
[34 empty] | Validación datos salida doble |  | OK | [9 empty] | TZ 1/0 4H 208V |  |  | D_UBICACIÓN DE REF. | 0 | MENSAJERO | 0 | M-ALTO
CALCULO DE RED DE DISTRIBUCION ELECTRICA SECUNDARIA PROYECTADA | [45 empty] | TZ 4/0 4H 208V |  |  | E_CT | 0 |  |  | ALTO
BAJA TENSION EL CARMEN | [33 empty] | % regulación máximo red BT |  | 0.20559 | [9 empty] | TZ 1/0 4H 240V |  |  | F_MT | 0
[34 empty] | % regulación máximo acometidas |  | 0 | [9 empty] | CU 8 |  |  | G_ESTADO VISUAL | FALSE
DATOS |  | TRAFO NO. |  |  | PROYECTO | [6 empty] | MUNICIPIO |  | REFERENCIA | [10 empty] | ELECTRICOS | [6 empty] | FECHA | [13 empty] | CU 6 |  |  | H_CAP.(kVA) | 75
[14 empty] | UBICACIÓN DE REF. | [5 empty] | CT |  | MT |  | ESTADO VISUAL | CAP. (kVA) | FASES PRI. | NIVEL DE TENSIÓN |  |  |  | FP |  |  |  |  | total conductor BT | [9 empty] | CU 4 |  |  | I_FASES PRI. | 2 |  |  | SENCILLA
[27 empty] | PRI.(kV) |  | SEC.(V) | [6 empty] | TZ 2 | 0 | [8 empty] | CU 2 |  |  | J_PRI.(kV) | 13.2 |  |  | DOBLE
[5 empty] | BAJA TENSION EL CARMEN | [6 empty] | BARRANQUILLA | [12 empty] | 75 | 2 | 13.2 |  | 240 |  | 0.9 |  |  |  |  | TZ 1/0 | 2 | [8 empty] | CU 2/0 |  |  | K_SEC.(V) | 240
[36 empty] | TZ 4/0 | 109 | [8 empty] | CU 3/0 |  |  | L_FP | 0.9
[29 empty] | TRUE | FALSE | [5 empty] | TZ 1/0 4H | 0 | [8 empty] | CU 4/0 |  |  | M_FECHA | 0
LIMITES |  | ESTRATO |  | FACTOR | [5 empty] | DEMANDA / USUARIO | [6 empty] | (kW/Usu.) |  |  | PROYECCIÓN |  |  |  |  | ZONA CONSTRUIDA |  | VALORES MÁXIMOS (%) | [8 empty] | TZ 4/0 4H | 0 | [8 empty] | ACSR 4 |  |  | N_ESTRATO | MEDIO
|  |  |  | DIVERSIDAD | [5 empty] | ACTUAL | [5 empty] | 1.97 |  |  |  | AÑOS |  | TASAS (% Anual) |  |  |  |  | REGULACIÓN MÁXIMA |  |  |  |  | 3 | [13 empty] | ACSR 2 |  |  | Ñ_CANT. USUA. | 95
|  | MEDIO |  | SIMULTANEIDAD |  |  |  | x |  | PROYECTADA | [5 empty] | 1.97 | [5 empty] | TCD |  |  | SI | [20 empty] | ACSR 1/0 |  |  | O_DEMANDA USUA (kVA) | 83.1778
|  |  |  | REAL | [5 empty] | REAL | [11 empty] | TCP |  |  |  |  | PERDIDAS TÉCNICAS |  |  |  |  | 5 | [13 empty] | ACSR 2/0 |  |  | P_CANT. A.P. | 6
[46 empty] | ACSR 3/0 |  |  | Q_A.P. (kW) | 0.42
CALC. |  | USUARIOS |  |  |  |  | A.P |  |  |  | PERDIDAS TECNICAS |  |  | DEMANDA TOTAL (KVA) |  |  |  | CAPACIDAD DE TRANSFORMADOR (KVA) |  |  |  | CARGAB. (%) Proy 15 Años |  |  | RED BT TIPO |  |  | MTS. | [17 empty] | ACSR 4/0 |  |  | R_PERD. TEC.(kW) | 0.32557
|  | CANT. |  | DEMANDA (kVA) |  |  | CANT |  | (kW) |  | (kW) |  | % | [14 empty] | PARC. |  | ADC. | ACUM. |  | TOT. | [12 empty] | CONC AL 2 #4 120V |  |  | S_PERD. TEC. (%) | 0
|  | 95 |  | 83.1778 |  |  | 6 |  | 0.42 |  | 0.32557 |  | 0.43248 | 84.0062 |  |  |  | 73.0489 |  |  |  | 112.0083 |  |  | TZ 1/0 |  |  | 2 |  |  | 2 |  | 111 | [12 empty] | CONC AL 3 #2 240V |  |  | T_DEMANDA TOTAL (kVA) | 73.0489
[25 empty] | TZ 4/0 |  |  | 109 |  |  | 109 |  |  |  |  | usuarios normales | [9 empty] | CONC AL 3 #6 120V |  |  | U_CARGAB. (%) | 112.0083
[28 empty] | 0 |  |  | 0 |  |  |  |  | 95 | [9 empty] | CONC AL 3 #4 120V |  |  | V_REG.MAX. | 0.20559
[25 empty] | MENSAJERO |  |  | 0 |  |  | 0 | [14 empty] | CONC AL 3 #6 240V |  |  | W_REG. MAX. ACOM. | 0
[46 empty] | CONC AL 3 #4 240V |  |  | X_MTS. TOT. | 111
TRAMO |  | LON (Mts) | CALIBRE (AWG) |  |  | USUARIOS | [5 empty] | CARGAS ESPECIALES |  | A.P (kW) |  |  |  |  | FACTOR (Usuarios x fs) |  | Demanda (kVA) |  | Momento (kVAxMts) |  | REGULACION (%) |  |  | Corriente (A) |  | PERDIDAS (kW) |  |  |  | Datos de consumo de cargas especiales (kWh/mes) | [9 empty] | Total Nodo |  | 0
I | F |  |  |  |  | Num. |  | Acum. |  | Proy. |  | Pot.(kW) | Acum. | Num. | Parc. |  | Acum. | [7 empty] | Parc. | Acum. |  |  |  | Parc. | (%) |  | Acum. | CANT. | Kwh/mes | CANT. | Kwh/mes | CANT. | Kwh/mes | CANT. | Kwh/mes | CANT. | Kwh/mes | CANT. | Kwh/mes
[38 empty] | AL 4 #4 208V | [11 empty] | 1.001
0 | 1 | 2 | TZ 1/0 |  |  | 95 |  | 95 |  | 95 |  | 0 | 0 | 1 | 0.07 |  | 0.42 |  | 38 |  | 83.6444 |  | 167.2889 |  | 0.1879 | 0.1879 |  | 348.5185 |  | 0.32553 | 0.43242 |  | 0.32557 | [10 empty] | 0 | 0
1 | 2 | 33 | TZ 4/0 |  |  |  |  | 0 |  | 0 |  | 0 | 0 | 2 | 0.14 |  | 0.14 |  | 0 |  | 0.15556 |  | 5.1333 |  | 0.0061446 | 0.19404 |  | 0.64815 |  | 9.1497e-06 | 0.0065355 |  | 9.1497e-06 | [10 empty] | 0 | 0
1 | 3 | 38 | TZ 4/0 |  |  |  |  | 0 |  | 0 |  | 0 | 0 | 1 | 0.07 |  | 0.21 |  | 0 |  | 0.23333 |  | 8.8667 |  | 0.010613 | 0.19851 |  | 0.97222 |  | 2.3706e-05 | 0.011289 |  | 3.4242e-05 | [10 empty] | 0 | 0
3 | 4 | 38 | TZ 4/0 |  |  |  |  | 0 |  | 0 |  | 0 | 0 | 2 | 0.14 |  | 0.14 |  | 0 |  | 0.15556 |  | 5.9111 |  | 0.0070756 | 0.20559 |  | 0.64815 |  | 1.0536e-05 | 0.0075257 |  | 1.0536e-05 | [10 empty] | 0 | 0
[12 empty] | 0 | [31 empty] | 0 | 0
[12 empty] | 0 | [31 empty] | 0 | 0
[12 empty] | 0 | [31 empty] | 0 | 0
[12 empty] | 0 | [31 empty] | 0 | 0
[12 empty] | 0 | [31 empty] | 0 | 0
[12 empty] | 0 | [31 empty] | 0 | 0
[12 empty] | 0 | [31 empty] | 0 | 0
[12 empty] | 0 | [31 empty] | 0 | 0
[12 empty] | 0 | [31 empty] | 0 | 0
[12 empty] | 0 | [31 empty] | 0 | 0
[12 empty] | 0 | [31 empty] | 0 | 0
[12 empty] | 0 | [31 empty] | 0 | 0
[12 empty] | 0 | [31 empty] | 0 | 0
[12 empty] | 0 | [31 empty] | 0 | 0
[12 empty] | 0 | [31 empty] | 0 | 0
[12 empty] | 0 | [31 empty] | 0 | 0
[12 empty] | 0 | [31 empty] | 0 | 0
[12 empty] | 0 | [31 empty] | 0 | 0
[12 empty] | 0 | [31 empty] | 0 | 0
[12 empty] | 0 | [31 empty] | 0 | 0
[12 empty] | 0 | [31 empty] | 0 | 0
[12 empty] | 0 | [31 empty] | 0 | 0
[44 empty] | 0 | 0
0 | [11 empty] | 0 | 0 | [30 empty] | 0 | 0
[12 empty] | 0 | 0 | [30 empty] | 0 | 0
[12 empty] | 0 | 0 | [30 empty] | 0 | 0
[12 empty] | 0 | 0 | [30 empty] | 0 | 0
[12 empty] | 0 | 0 | [30 empty] | 0 | 0
[12 empty] | 0 | 0 | [30 empty] | 0 | 0
[12 empty] | 0 | 0 | [30 empty] | 0 | 0
[12 empty] | 0 | 0 | [30 empty] | 0 | 0
[12 empty] | 0 | 0 | [30 empty] | 0 | 0
[12 empty] | 0 | 0 | [30 empty] | 0 | 0
[12 empty] | 0 | 0 | [30 empty] | 0 | 0
[12 empty] | 0 | 0 | [30 empty] | 0 | 0
[12 empty] | 0 | 0 | [30 empty] | 0 | 0
[12 empty] | 0 | 0 | [30 empty] | 0 | 0
[12 empty] | 0 | 0 | [30 empty] | 0 | 0
[12 empty] | 0 | 0 | [30 empty] | 0 | 0
[12 empty] | 0 | 0 | [30 empty] | 0 | 0
[12 empty] | 0 | 0 | [30 empty] | 0 | 0
[12 empty] | 0 | 0 | [30 empty] | 0 | 0
[12 empty] | 0 | 0 | [30 empty] | 0 | 0
[12 empty] | 0 | 0 | [30 empty] | 0 | 0
[12 empty] | 0 | 0 | [30 empty] | 0 | 0
[12 empty] | 0 | 0 | [30 empty] | 0 | 0
[12 empty] | 0 | 0 | [30 empty] | 0 | 0
[12 empty] | 0 | 0 | [30 empty] | 0 | 0
ACOMETIDAS - USUARIOS MAS DISTANTES | [43 empty] | 0 | 0
| U |  |  |  |  | 1 |  | - |  | 1 |  |  |  | - | - |  | - | [8 empty] | - | [6 empty] | -
| U |  |  |  |  | 1 |  | - |  | 1 |  |  |  | - | - |  | - | [8 empty] | - | [6 empty] | -
| U |  |  |  |  | 1 |  | - |  | 1 |  |  |  | - | - |  | - | [8 empty] | - | [6 empty] | -
| U |  |  |  |  | 1 |  | - |  | 1 |  |  |  | - | - |  | - | [8 empty] | - | [6 empty] | -
| U |  |  |  |  | 1 |  | - |  | 1 |  |  |  | - | - |  | - | [8 empty] | - | [6 empty] | -
| U |  |  |  |  | 1 |  | - |  | 1 |  |  |  | - | - |  | - | [8 empty] | - | [6 empty] | -
| U |  |  |  |  | 1 |  | - |  | 1 |  |  |  | - | - |  | - | [8 empty] | - | [6 empty] | -
| U |  |  |  |  | 1 |  | - |  | 1 |  |  |  | - | - |  | - | [8 empty] | - | [6 empty] | -
| U |  |  |  |  | 1 |  | - |  | 1 |  |  |  | - | - |  | - | [8 empty] | - | [6 empty] | -
CONVENCIONES: |  |  |  | :No de Usuarios |  |  |  | # :Nodo |  |  | U:Usuario mas distante | [7 empty] | Resto de convenciones igual a las empleadas en los planos
NOTAS: Nodo 0-1 representa los bajantes de Trafo, no indicado en los esquematicos. La numeraciòn de los esquematicos no es coincidente con el plano del proyecto. Para Trafos en red chilena, solo se muestra la red a modo de recorrido de acometidas, no nescesariamente en los calculos de regulación deben ser las longitudes indicadas en los esquematicos. Se debe diligenciar lo que esta en amarillo oscuro.
Note on E21: mcastillo: INCLUYE DEMANDA DE CARGAS ESPECIALES
Note on F12: coilcp02: escribir nombre de proyecto
Note on S20: potencia de trafo necesaria para que al cabo de 15 años él este sobrecargado 15%. Seleccionar el trafo de potencia inmediatamente superior al valor de esta celda
Note on AI3: mcastillo: DEFINIDO EN LA NORMA, EN SALIDA DOBLE NO EXISTE PUENTE
Note on AI4: mcastillo: DEFINIDO EN LA NORMA SÓLO PARA SALIDA SENCILLA, EN SALIDA DOBLE EL CONDUCTOR DE LA RED INGRSA DIRECTAMENTE AL TRAFO

## Datos_Base_Calculo (hidden)
CALIBRE | K | R -90 | Capacidad | FACTORES DE DIVERSIDAD PARA LOS | [6 empty] | FACTOR DE SIMULTANEIDAD | FACTOR REAL
AWG | 1/Mts*KW | OHM/MT | Amp | DIFERENTES ESTRATOS SOCIOECONOMICOS
CU 8 | 0.007654 | 0.00243 | 70 | Nro de | B-BAJA | BAJA | MEDIO-A | MEDIO | M-ALTO | ALTO
CU 6 | 0.0050074 | 0.00153 | 95 | Usuarios | 1 | 2 | 3 | 4 | 5 | 6
CU 4 | 0.003375 | 0.00096 | 125 | 0 | 0 | 0 | 0 | 0 | 0 | 0 | 0 | 0
CU 2 | 0.00235 | 0.0005991 | 170 | 1 | [6 empty] | 1 | 1 | bar: 1 to 6
CU 2/0 | 0.001418 | 0.0002989 |  | 2 | 1.13 | 1.13 | 1.14 | 1.14 | 1.24 | 1.25 | 1.82 | 1
CU 3/0 | 0.001221 | 0.0002374 |  | 3 | 1.21 | 1.21 | 1.24 | 1.24 | 1.4 | 1.42 | 2.49 | 1
CU 4/0 | 0.001058 | 0.0001882 |  | 4 | 1.28 | 1.28 | 1.32 | 1.32 | 1.52 | 1.55 | 3.04 | 1
RED ABIERTA |  |  |  | 5 | 1.34 | 1.34 | 1.38 | 1.38 | 1.61 | 1.66 | 3.55 | 1
ACSR 4 | 0.00532 | 0.0015972 |  | 6 | 1.39 | 1.39 | 1.44 | 1.44 | 1.7 | 1.75 | 3.96 | 1
ACSR 2 | 0.003673 | 0.000696 |  | 7 | 1.43 | 1.43 | 1.5 | 1.5 | 1.77 | 1.83 | 4.34 | 1 | 3
ACSR 1/0 | 0.002596 | 0.000696 |  | 8 | 1.48 | 1.48 | 1.54 | 1.54 | 1.84 | 1.91 | 4.72 | 1
ACSR 2/0 | 0.002167 | 0.0005562 |  | 9 | 1.51 | 1.51 | 1.59 | 1.59 | 1.9 | 1.97 | 5.04 | 1
ACSR 3/0 | 0.0017505 | 0.0004493 |  | 10 | 1.55 | 1.55 | 1.63 | 1.63 | 1.95 | 2.04 | 5.3 | 1
ACSR 4/0 | 0.0014334 | 0.0003679 |  | 11 | 1.58 | 1.58 | 1.67 | 1.67 | 2 | 2.09 | 5.61 | 1
ACOMETIDAS 1f |  |  |  | 12 | 1.62 | 1.62 | 1.71 | 1.71 | 2.05 | 2.15 | 6 | 1
CONC AL 2 #4 120V | 0.024949 | 0.00175 | 75 | 13 | 1.565 | 1.565 | 1.74 | 1.74 | 2.09 | 2.2 | 6.24 | 1
CONC AL 3 #2 240V | 0.0039521 | 0.00109 | 100 | 14 | 1.68 | 1.68 | 1.78 | 1.78 | 2.14 | 2.25 | 6.58 | 1
CONC AL 3 #6 120V | 0.039136 | 0.00277 | 60 | 15 | 1.7 | 1.7 | 1.81 | 1.81 | 2.18 | 2.29 | 6.9 | 1
CONC AL 2 #6 120V | 0.039136 | 0.00277 | 60 | 16 | 1.73 | 1.73 | 1.84 | 1.84 | 2.21 | 2.34 | 7.2 | 1
CONC AL 3 #4 120V | 0.024949 | 0.00175 | 75 | 17 | 1.76 | 1.76 | 1.87 | 1.87 | 2.25 | 2.38 | 7.48 | 1
CONC AL 3 #2 120V | 0.015809 | 0.00109 | 100 | 18 | 1.78 | 1.78 | 1.9 | 1.9 | 2.29 | 2.42 | 7.92 | 1
CONC AL 3 #6 240V | 0.0097839 | 0.00277 | 60 | 19 | 1.81 | 1.81 | 1.93 | 1.93 | 2.32 | 2.46 | 8.17 | 1
CONC AL 3 #4 240V | 0.0062372 | 0.00175 | 75 | 20 | 1.83 | 1.83 | 1.96 | 1.96 | 2.35 | 2.49 | 8.6 | 1
|  |  |  | 21 | 1.85 | 1.85 | 1.98 | 1.98 | 2.38 | 2.53 | 8.82 | 1
ACOMETIDAS 3f |  |  |  | 22 | 1.87 | 1.87 | 2.01 | 2.01 | 2.41 | 2.56 | 9.24 | 1
AL 4 #4 208V | 0.004152 | 0.00175 | 75 | 23 | 1.9 | 1.9 | 2.04 | 2.04 | 2.44 | 2.6 | 9.66 | 1
AL 4 #4 240V | 0.0031186 | 0.00175 | 75 | 24 | 1.92 | 1.92 | 2.06 | 2.06 | 2.47 | 2.63 | 9.84 | 1
AL 4 #2 208V | 0.0026309 | 0.00109 | 100 | 25 | 1.94 | 1.94 | 2.09 | 2.09 | 2.5 | 2.66 | 10.25 | 1
AL 4 #2 240V | 0.0019761 | 0.00109 | 100 | 26 | 1.96 | 1.96 | 2.11 | 2.11 | 2.52 | 2.69 | 10.66 | 1
|  |  |  | 27 | 1.98 | 1.98 | 2.14 | 2.14 | 2.55 | 2.72 | 11.07 | 1
|  |  |  | 28 | 2 | 2 | 2.16 | 2.16 | 2.57 | 2.75 | 11.48 | 1
RED TRENZADA - MONOFASICA 3H 240V |  |  |  | 29 | 2.02 | 2.02 | 2.18 | 2.18 | 2.6 | 2.78 | 11.89 | 1
TZ 2 | 0.003871 | 0.00106 | 150 | 30 | 2.04 | 2.04 | 2.21 | 2.21 | 2.62 | 2.81 | 12 | 1
TZ 1/0 | 0.002496 | 0.00067 | 205 | 31 | 2.05 | 2.05 | 2.23 | 2.23 | 2.64 | 2.84 | 12.4 | 1
TZ 4/0 | 0.00133 | 0.00033 | 300 | 32 | 2.07 | 2.07 | 2.25 | 2.25 | 2.67 | 2.86 | 12.8 | 1
RED TRENZADA - TRIFASICA 4H |  |  |  | 33 | 2.09 | 2.09 | 2.27 | 2.27 | 2.69 | 2.89 | 13.2 | 1
TZ 1/0 4H 208V | 0.0014351 | 0.00067 | 180 | 34 | 2.11 | 2.11 | 2.29 | 2.29 | 2.71 | 2.91 | 13.6 | 1
TZ 4/0 4H 208V | 0.0007166 | 0.00033 | 275 | 35 | 2.13 | 2.13 | 2.32 | 2.32 | 2.73 | 2.94 | 14 | 1
TZ 1/0 4H 240V | 0.0012465 | 0.00067 | 180 | 36 | 2.14 | 2.14 | 2.34 | 2.34 | 2.75 | 2.96 | 14.4 | 1
TZ 4/0 4H 240V | 0.00066454 | 0.00033 | 275 | 37 | 2.16 | 2.16 | 2.36 | 2.36 | 2.77 | 2.99 | 14.8 | 1
|  |  |  | 38 | 2.18 | 2.18 | 2.38 | 2.38 | 2.79 | 3.01 | 15.2 | 1
|  |  |  | 39 | 2.19 | 2.19 | 2.4 | 2.4 | 2.81 | 3.04 | 15.6 | 1
|  |  |  | 40 | 2.21 | 2.21 | 2.42 | 2.42 | 2.83 | 3.06 | 16 | 1
CATEGORIAS DE CONSUMO |  |  |  | 41 | 2.23 | 2.23 | 2.44 | 2.44 | 2.85 | 3.08 | 16.4 | 1
ESTRATO |  | F. Diversida KVA/Usuario | F. Simultaneida KW/Usuario | 42 | 2.24 | 2.24 | 2.46 | 2.46 | 2.87 | 3.1 | 16.8 | 1
B-BAJO | 1 | 0.79 | 1.35 | 43 | 2.26 | 2.26 | 2.48 | 2.48 | 2.89 | 3.13 | 17.2 | 1
BAJO | 2 | 2.19 | 1.62 | 44 | 2.28 | 2.28 | 2.5 | 2.5 | 2.91 | 3.15 | 17.6 | 1
MEDIO | 3 | 2.47 | 1.97 | 45 | 2.29 | 2.29 | 2.52 | 2.52 | 2.92 | 3.17 | 18 | 1
M-ALTO | 4 | 2.47 | 2.55 | 46 | 2.31 | 2.31 | 2.53 | 2.53 | 2.94 | 3.19 | 18.4 | 1
ALTO | 5 | 3.84 | 4.41 | 47 | 2.32 | 2.32 | 2.55 | 2.55 | 2.96 | 3.21 | 18.8 | 1
A-ALTO | 6 | 5.1 | 6 | 48 | 2.34 | 2.34 | 2.57 | 2.57 | 2.97 | 3.23 | 19.2 | 1
|  |  |  | 49 | 2.35 | 2.35 | 2.59 | 2.59 | 2.99 | 3.25 | 19.6 | 1
|  |  |  | 50 | 2.37 | 2.37 | 2.61 | 2.61 | 3.01 | 3.27 | 20 | 1
CORRIENTES EN SECUNDARIO DEL TRANSFORMADOR 13,2 V |  |  |  | 51 | 2.38 | 2.38 | 2.63 | 2.63 | 3.02 | 3.29 | 20.4 | 1
CAPACIDAD (Kva) | CONEXIÓN | CORRIENTE (A) | CORRIENTE CON FS (A) | 52 | 2.4 | 2.4 | 2.64 | 2.64 | 3.04 | 3.31 | 20.8 | 1
10 | 1f | 41.6667 | 52.0833 | 53 | 2.41 | 2.41 | 2.66 | 2.66 | 3.06 | 3.33 | 21.2 | 1
25 | 1f | 104.1667 | 130.2083 | 54 | 2.42 | 2.42 | 2.68 | 2.68 | 3.07 | 3.35 | 21.6 | 1
37.5 | 1f | 156.25 | 195.3125 | 55 | 2.44 | 2.44 | 2.7 | 2.7 | 3.09 | 3.37 | 22 | 1
50 | 1f | 208.3333 | 260.4167 | 56 | 2.45 | 2.45 | 2.72 | 2.72 | 3.1 | 3.39 | 22.4 | 1
75 | 1f | 312.5 | 390.625 | 57 | 2.47 | 2.47 | 2.73 | 2.73 | 3.12 | 3.4 | 22.8 | 1
112.5 | 1f | 468.75 | 585.9375 | 58 | 2.48 | 2.48 | 2.75 | 2.75 | 3.13 | 3.42 | 23.2 | 1
30 | 3f | 83.2741 | 104.0926 | 59 | 2.5 | 2.5 | 2.77 | 2.77 | 3.15 | 3.44 | 23.6 | 1
45 | 3f | 124.9112 | 156.139 | 60 | 2.51 | 2.51 | 2.79 | 2.79 | 3.16 | 3.46 | 24 | 1
75 | 3f | 208.1853 | 260.2316 | 61 | 2.52 | 2.52 | 2.8 | 2.8 | 3.17 | 3.48 | 24.4 | 1
112.5 | 3f | 312.2779 | 390.3474 | 62 | 2.54 | 2.54 | 2.82 | 2.82 | 3.19 | 3.49 | 24.8 | 1
|  |  |  | 63 | 2.55 | 2.55 | 2.84 | 2.84 | 3.2 | 3.51 | 25.2 | 1
Trafo | Potencia | Puente | Bajante aereo | 64 | 2.56 | 2.56 | 2.85 | 2.85 | 3.22 | 3.53 | 25.6 | 1
Monofásico | 5 | Simple | TZ 1/0 | 65 | 2.58 | 2.58 | 2.87 | 2.87 | 3.23 | 3.54 | 26 | 1
Monofásico | 10 | Simple | TZ 1/0 | 66 | 2.59 | 2.59 | 2.89 | 2.89 | 3.24 | 3.56 | 26.4 | 1
Monofásico | 15 | Simple | TZ 1/0 | 67 | 2.6 | 2.6 | 2.9 | 2.9 | 3.26 | 3.58 | 26.8 | 1
Monofásico | 25 | Simple | TZ 1/0 | 68 | 2.62 | 2.62 | 2.92 | 2.92 | 3.27 | 3.59 | 27.2 | 1
Monofásico | 37.5 | Simple | TZ 4/0 | 69 | 2.63 | 2.63 | 2.94 | 2.94 | 3.28 | 3.61 | 27.6 | 1
Monofásico | 50 | Simple | TZ 4/0 | 70 | 2.64 | 2.64 | 2.95 | 2.95 | 3.28 | 3.61 | 28 | 1
Monofásico | 75 | Doble | TZ 1/0 | 71 | 2.66 | 2.66 | 2.97 | 2.97 | 3.28 | 3.61 | 28.4 | 1
Monofásico | 112.5 | Doble | TZ 4/0 | 72 | 2.67 | 2.67 | 2.98 | 2.98 | 3.28 | 3.61 | 28.8 | 1
Trifásico | 30 | Simple | TZ 1/0 4H | 73 | 2.68 | 2.68 | 3 | 3 | 3.28 | 3.61 | 29.2 | 1
Trifásico | 45 | Simple | TZ 1/0 4H | 74 | 2.68 | 2.68 | 3.02 | 3.02 | 3.28 | 3.61 | 29.6 | 1
Trifásico | 75 | Simple | TZ 4/0 4H | 75 | 2.68 | 2.68 | 3.03 | 3.03 | 3.28 | 3.61 | 30 | 1
Trifásico | 112.5 | Doble | TZ 1/0 4H | 76 | 2.68 | 2.68 | 3.05 | 3.05 | 3.28 | 3.61 | 30.4 | 1
|  |  |  | 77 | 2.68 | 2.68 | 3.06 | 3.06 | 3.28 | 3.61 | 30.8 | 1
|  |  |  | 78 | 2.68 | 2.68 | 3.06 | 3.06 | 3.28 | 3.61 | 31.2 | 1
|  |  |  | 79 | 2.68 | 2.68 | 3.06 | 3.06 | 3.28 | 3.61 | 31.6 | 1
|  |  |  | 80 | 2.68 | 2.68 | 3.06 | 3.06 | 3.28 | 3.61 | 32 | 1
|  |  |  | 81 | 2.68 | 2.68 | 3.06 | 3.06 | 3.28 | 3.61 | 32.4 | 1
|  |  |  | 82 | 2.68 | 2.68 | 3.06 | 3.06 | 3.28 | 3.61 | 32.8 | 1
|  |  |  | 83 | 2.68 | 2.68 | 3.06 | 3.06 | 3.28 | 3.61 | 33.2 | 1
|  |  |  | 84 | 2.68 | 2.68 | 3.06 | 3.06 | 3.28 | 3.61 | 33.6 | 1
|  |  |  | 85 | 2.68 | 2.68 | 3.06 | 3.06 | 3.28 | 3.61 | 34 | 1
|  |  |  | 86 | 2.68 | 2.68 | 3.06 | 3.06 | 3.28 | 3.61 | 34.4 | 1
|  |  |  | 87 | 2.68 | 2.68 | 3.06 | 3.06 | 3.28 | 3.61 | 34.8 | 1
|  |  |  | 88 | 2.68 | 2.68 | 3.06 | 3.06 | 3.28 | 3.61 | 35.2 | 1
|  |  |  | 89 | 2.68 | 2.68 | 3.06 | 3.06 | 3.28 | 3.61 | 35.6 | 1
|  |  |  | 90 | 2.68 | 2.68 | 3.06 | 3.06 | 3.28 | 3.61 | 36 | 1
|  |  |  | 91 | 2.68 | 2.68 | 3.06 | 3.06 | 3.28 | 3.61 | 36.4 | 1
|  |  |  | 92 | 2.68 | 2.68 | 3.06 | 3.06 | 3.28 | 3.61 | 36.8 | 1
|  |  |  | 93 | 2.68 | 2.68 | 3.06 | 3.06 | 3.28 | 3.61 | 37.2 | 1
|  |  |  | 94 | 2.68 | 2.68 | 3.06 | 3.06 | 3.28 | 3.61 | 37.6 | 1
|  |  |  | 95 | 2.68 | 2.68 | 3.06 | 3.06 | 3.28 | 3.61 | 38 | 1
|  |  |  | 96 | 2.68 | 2.68 | 3.06 | 3.06 | 3.28 | 3.61 | 38.4 | 1
|  |  |  | 97 | 2.68 | 2.68 | 3.06 | 3.06 | 3.28 | 3.61 | 38.8 | 1
|  |  |  | 98 | 2.68 | 2.68 | 3.06 | 3.06 | 3.28 | 3.61 | 39.2 | 1
|  |  |  | 99 | 2.68 | 2.68 | 3.06 | 3.06 | 3.28 | 3.61 | 39.6 | 1
Note on B18: coilcp02: Extraida ct regulacion LABT
Note on B28: coilcp02: Extraida ct regulacion LABT
Note on D58: coil 02 Extarido Memoria CT pag 21
Note on E48: coilcp02: extarido de Memoria LABT pag 33